## ORÇ - COMPLETO LOTE 01
PLANILHA ORÇAMENTÁRIA
|  |  | PROPRIETÁRIO: | [5 empty] | ÁREAS | (m2)
|  |  | MUNICÍPIO DE PRESIDENTE CASTELLO BRANCO - SC | [5 empty] | REFORMA (EDIFICAÇÃO EXISTENTE) | 649.83
|  |  | ENDEREÇO DA OBRA: | [5 empty] | AMPLIAÇÃO (VARANDA) | 23.42
|  |  | AVENIDA XV DE NOVEMBRO, S/N, CENTRO | [5 empty] | RAMPA PCD (A CONSTRUIR) | 37.88
[9 empty] | ESCADA DE ACESSO E PATAMARES (A REFORMAR) | 57.11
[9 empty] | ESTACIONAMENTO E CALÇADA | 67.71
MUNICÍPIO DE PRESIDENTE CASTELLO BRANCO
RUA ALBERTO ERNESTO LANG, 29, CENTRO | [8 empty] | REFERÊNCIA SINAPI | 06/2024
CEP: 89.745-000 / FONE: (49) 3457-1122 | [8 empty] | DESONERAÇÃO | DES.
[9 empty] | BDI | 28,99%
OBRA: REFORMA DO GINÁSIO DE ESPORTES - CASTELÃO (LOTE 01 - CIVIL)
ORÇAMENTO
ITEM | CODIGO SINAPI | DESCRIÇÃO/ SINAPI | DESCRIÇÃO MEMORIAL/ PROJETO | UND | QNTD. | VALORES
[6 empty] | R$ MO | R$ MAT | R$ (MO+MAT) | R$ (UNIT. + BDI) | R$ TOTAL
CENTRO DE EVENTOS CASTELÃO - PRESIDENTE CASTELO BRANCO / SC
1 - DEMOLIÇÕES, ESCAVAÇÕES, REMOÇÃO E DESTINAÇÃO DE ENTULHOS | [9 empty] | 12729.6365
1.1.1 | 97644 | REMOÇÃO DE PORTAS, DE FORMA MANUAL, SEM REAPROVEITAMENTO. AF_12/2017 | Demolição de esquadrias (portas, janelas e/ou vidros) com remoção para fora do canteiro de obras (DMT até 100m); | m² | 17.75 | 7.9135 | 1.3965 | 9.31 | 12.009 | 213.1592 | 140.4646 | 24.7879
1.1.2 | 100266 | TRANSPORTE HORIZONTAL MANUAL, DE PORTA (UNIDADE: UNIDXKM). AF_07/2019 |  | m².km | 1.77 | 67.4645 | 11.9055 | 79.37 | 102.3794 | 181.2115 | 119.4122 | 21.0727
1.1.3 | 102191 | REMOÇÃO DE VIDRO LISO COMUM DE ESQUADRIA COM BAGUETE DE ALUMÍNIO OU PVC. AF_01/2021 |  | m² | 0.3 | 17.3825 | 3.0675 | 20.45 | 26.3785 | 7.9135 | 5.2147 | 0.92025
1.1.4 | 100271 | TRANSPORTE HORIZONTAL MANUAL, DE VIDRO (UNIDADE: M2XKM). AF_07/2019 |  | m².km | 0.03 | 50.592 | 8.928 | 59.52 | 76.7748 | 2.3032 | 1.5178 | 0.26784
1.1.5 | 97645 | REMOÇÃO DE JANELAS, DE FORMA MANUAL, SEM REAPROVEITAMENTO. AF_12/2017 |  | m² | 53.49 | 20.451 | 3.609 | 24.06 | 31.035 | 1660.0618 | 1093.924 | 193.0454
1.1.6 | 100264 | TRANSPORTE HORIZONTAL MANUAL, DE JANELA (UNIDADE: M2XKM). AF_07/2019 |  | m².km | 5.43 | 31.739 | 5.601 | 37.34 | 48.1649 | 261.5352 | 172.3428 | 30.4134
1.2.1 | 97663 | REMOÇÃO DE LOUÇAS, DE FORMA MANUAL, SEM REAPROVEITAMENTO. AF_12/2017 | Demolição de louças (bacia sanitária, caixas acopladas, tanques, mictórios e/ou pias) com remoção para fora do canteiro de obras (incluso remoção de acessórios); | und | 6 | 10.5485 | 1.8615 | 12.41 | 16.0077 | 96.046 | 63.291 | 11.169
1.2.2 | 100278 | TRANSPORTE HORIZONTAL MANUAL, DE BACIA SANITÁRIA, CAIXA ACOPLADA, TANQUE OU PIA UNXKM |  | und.km | 0.6 | 32.2745 | 5.6955 | 37.97 | 48.9775 | 29.3865 | 19.3647 | 3.4173
1.2.3 | 97664 | REMOÇÃO DE ACESSÓRIOS, DE FORMA MANUAL, SEM REAPROVEITAMENTO. AF_12/2017 |  | und | 6 | 1.309 | 0.231 | 1.54 | 1.9864 | 11.9187 | 7.854 | 1.386
1.3.1 | 97642 | REMOÇÃO DE TRAMA METÁLICA OU DE MADEIRA PARA FORRO, DE FORMA MANUAL, SEM REAPROVEITAMENTO. AF_12/2017 | Demolição de forro em madeira, com remoção para fora do canteiro de obras; | m² | 9.1 | 2.244 | 0.396 | 2.64 | 3.4053 | 30.9886 | 20.4204 | 3.6036
1.4.1 | 97660 | REMOÇÃO DE INTERRUPTORES/TOMADAS ELÉTRICAS, DE FORMA MANUAL, SEM REAPROVEITAMENTO. AF_12/2017 | Remoção de pontos elétricos, interruptores, tomadas e luminárias (incluso remoção de eletroduto e cabos); | und | 30 | 0.5695 | 0.1005 | 0.67 | 0.86423 | 25.927 | 17.085 | 3.015
1.4.2 | 97665 | REMOÇÃO DE LUMINÁRIAS, DE FORMA MANUAL, SEM REAPROVEITAMENTO. AF_12/2017 |  | und | 25 | 1.564 | 0.276 | 1.84 | 2.3734 | 59.3354 | 39.1 | 6.9
1.4.3 | 97661 | REMOÇÃO DE CABOS ELÉTRICOS, DE FORMA MANUAL, SEM REAPROVEITAMENTO. AF_12/2017 |  | m | 450 | 0.612 | 0.108 | 0.72 | 0.92873 | 417.9276 | 275.4 | 48.6
1.5.1 | 97662 | REMOÇÃO DE TUBULAÇÕES (TUBOS E CONEXÕES) DE ÁGUA FRIA, DE FORMA MANUAL, SEM REAPROVEITAMENTO. AF_12/2017 | Remoção de pontos de água fria (tubos e conexões); | m | 52 | 0.4165 | 0.0735 | 0.49 | 0.63205 | 32.8667 | 21.658 | 3.822
1.6.1 | 97622 | DEMOLIÇÃO DE ALVENARIA DE BLOCO FURADO, DE FORMA MANUAL, SEM REAPROVEITAMENTO. AF_12/2017 | Demolição de parede em alvenaria (incluso estrutura de concreto com pilares e vigas), com remoção para fora do canteiro de obras; | m² | 10.5 | 46.4865 | 8.2035 | 54.69 | 70.5446 | 740.7186 | 488.1082 | 86.1368
1.6.2 | 97626 | DEMOLIÇÃO DE PILARES E VIGAS EM CONCRETO ARMADO, DE FORMA MANUAL, SEM REAPROVEITAMENTO. AF_12/2017 |  | m³ | 0.4 | 467.2535 | 82.4565 | 549.71 | 709.0709 | 283.6284 | 186.9014 | 32.9826
1.6.3 | 100981 | CARGA, MANOBRA E DESCARGA DE ENTULHO EM CAMINHÃO BASCULANTE 6 M³ - CARGA COM ESCAVADEIRA HIDRÁULICA (CAÇAMBA DE 0,80 M³ / 111 HP) E DESCARGA LIVRE (UNIDADE: M3). AF_07/2020 |  | m³ | 2.5 | 7.9305 | 1.3995 | 9.33 | 12.0348 | 30.0869 | 19.8262 | 3.4987
1.7.1 | 97634 | DEMOLIÇÃO DE REVESTIMENTO CERÂMICO, DE FORMA MECANIZADA COM MARTELETE, SEM REAPROVEITAMENTO. AF_09/2023 | Demolição de revestimento cerâmico em piso e paredes, com remoção para fora do canteiro de obras; | m² | 298 | 5.3805 | 0.9495 | 6.33 | 8.1651 | 2433.19 | 1603.389 | 282.951
1.7.2 | 100981 | CARGA, MANOBRA E DESCARGA DE ENTULHO EM CAMINHÃO BASCULANTE 6 M³ - CARGA COM ESCAVADEIRA HIDRÁULICA (CAÇAMBA DE 0,80 M³ / 111 HP) E DESCARGA LIVRE (UNIDADE: M3). AF_07/2020 |  | m³ | 5.96 | 7.9305 | 1.3995 | 9.33 | 12.0348 | 71.7272 | 47.2658 | 8.341
1.8.1 | 97629 | DEMOLIÇÃO DE LAJES, DE FORMA MECANIZADA COM MARTELETE, SEM REAPROVEITAMENTO. AF_12/2017 | Demolição de piso em concreto armado para abertura de valas para redes de esgoto, com remoção para fora do canteiro de obras; | m³ | 0.67 | 65.195 | 11.505 | 76.7 | 98.9353 | 66.2867 | 43.6807 | 7.7084
1.8.2 | 100981 | CARGA, MANOBRA E DESCARGA DE ENTULHO EM CAMINHÃO BASCULANTE 6 M³ - CARGA COM ESCAVADEIRA HIDRÁULICA (CAÇAMBA DE 0,80 M³ / 111 HP) E DESCARGA LIVRE (UNIDADE: M3). AF_07/2020 |  | m³ | 0.67 | 7.9305 | 1.3995 | 9.33 | 12.0348 | 8.0633 | 5.3134 | 0.93767
1.9.1 | 90082 | ESCAVAÇÃO MECANIZADA DE VALA COM PROF. ATÉ 1,5 M (MÉDIA MONTANTE E JUSANTE/UMA COMPOSIÇÃO POR TRECHO), ESCAVADEIRA (0,8 M3), LARG. DE 1,5 M A 2,5 M, EM SOLO DE 1A CATEGORIA, EM LOCAIS COM ALTO NÍVEL DE INTERFERÊNCIA. AF_02/2021 | Escavação mecanizada de solo para execução de rampa de acesso PCD e muro de cotenção, com remoção para fora do canteiro de obras | m³ | 50.4 | 6.972 | 4.648 | 11.62 | 14.9886 | 755.4274 | 351.3888 | 234.2592
1.9.2 | 100981 | CARGA, MANOBRA E DESCARGA DE ENTULHO EM CAMINHÃO BASCULANTE 6 M³ - CARGA COM ESCAVADEIRA HIDRÁULICA (CAÇAMBA DE 0,80 M³ / 111 HP) E DESCARGA LIVRE (UNIDADE: M3). AF_07/2020 |  | m³ | 70.56 | 5.8312 | 3.4988 | 9.33 | 12.0348 | 849.1732 | 411.453 | 246.8718
1.10.1 | 95875 | TRANSPORTE COM CAMINHÃO BASCULANTE DE 10 M³, EM VIA URBANA PAVIMENTADA, DMT ATÉ 30 KM (UNIDADE: M3XKM). AF_07/2020 | Destinação de entulho proveniente de escavação de solo e demolição civil (concreto/aço, cerâmica/alvenaria, madeira, plasticos e papeis) - considerado sobre o volume calculado, acréscimo de 40% para fator de empolamento; | m³ | 705.6 | 0.363 | 2.057 | 2.42 | 3.1216 | 2202.5713 | 256.1328 | 1451.4192
1.11.1 | 98524 | LIMPEZA MANUAL DE VEGETAÇÃO EM TERRENO COM ENXADA.AF_05/2018 | Limpeza de faixa de terreno nos fundos, remoção de camada vegetal densa e entulhos; | m² | 37.5 | 4.123 | 0.217 | 4.34 | 5.5982 | 209.9312 | 154.6125 | 8.1375
1.11.2 | BASE 96525 | LIMPEZA MECANIZADA COM MINI-ESCAVADEIRA . AF_01/2024 |  | m³ | 15.75 | 30.732 | 20.488 | 51.22 | 66.0687 | 1040.5817 | 484.029 | 322.686
1.12.1 | DEINFRA 42581 | Carga, transporte e descarte do material em local adequado |  | m³ | 15.75 | 39.68 | 9.92 | 49.6 | 63.979 | 1007.6699 | 624.96 | 156.24
2 - RAMPA PCD - CONTENÇÃO, PAVIMENTAÇÃO, PROTEÇÕES E ACABAMENTOS | [9 empty] | 83954.1163 | 0 | 0
2.1.1 | 100341 | FABRICAÇÃO, MONTAGEM E DESMONTAGEM DE FÔRMA PARA CORTINA DE CONTENÇÃO, EM CHAPA DE MADEIRA COMPENSADA PLASTIFICADA, E = 18 MM, 10 UTILIZAÇÕES. AF_07/2019 | Muro de contenção em concreto armado, fck 30MPa, taxa de aço de ~75Kg/m³, para rampa de acesso PCD; | m² | 57.78 | 17.476 | 26.214 | 43.69 | 56.3557 | 3256.2341 | 1009.7633 | 1514.6449
2.1.2 | 100343 | ARMAÇÃO DE CORTINA DE CONTENÇÃO EM CONCRETO ARMADO, COM AÇO CA-50 DE 8 MM - MONTAGEM. AF_07/2019 |  | Kg | 444.75 | 5.22 | 7.83 | 13.05 | 16.8332 | 7486.5635 | 2321.595 | 3482.3925
2.1.3 | 100349 | CONCRETAGEM DE CORTINA DE CONTENÇÃO, ATRAVÉS DE BOMBA LANÇAMENTO, ADENSAMENTO E ACABAMENTO. AF_07/2019 |  | m³ | 5.93 | 141.722 | 566.888 | 708.61 | 914.036 | 5420.2337 | 840.4115 | 3361.6458
2.2.1 | 102697 | DRENO (SEÇÃO 0,50 X 0,80 M), COM TUBO DE PEAD CORRUGADO PERFURADO, DN 100 MM, ENCHIMENTO COM BRITA, ENVOLVIDO COM MANTA GEOTÊXTIL, INCLUSIVE CONEXÕES. AF_07/2021 | Dreno para muro de conteção, com uma linha de kanadren/kanaflex, envolto em camada de brita e manta de bidin; | m | 20.46 | 23.37 | 93.48 | 116.85 | 150.7248 | 3083.8297 | 478.1502 | 1912.6008
2.3.1 | 96527 | ESCAVAÇÃO MANUAL PARA VIGA BALDRAME OU SAPATA CORRIDA (INCLUINDO ESCAVAÇÃO PARA COLOCAÇÃO DE FÔRMAS). AF_01/2024 | Viga baldrame e cintas nas porções do muro a ser executado com alvenaria de blocos de concreto, de concreto armado, fck 30 MPa, taxa de aço de ~75kg/m3, para rampa de acesso PDC; | m³ | 0.19 | 79.888 | 19.972 | 99.86 | 128.8094 | 24.4738 | 15.1787 | 3.7947
2.3.2 | 96536 | FABRICAÇÃO, MONTAGEM E DESMONTAGEM DE FÔRMA PARA VIGA, EM MADEIRA SERRADA, E=25 MM, 4 UTILIZAÇÕES. AF_01/2024 |  | m² | 21.8 | 27.128 | 40.692 | 67.82 | 87.481 | 1907.0862 | 591.3904 | 887.0856
2.3.3 | 104918 | ARMAÇÃO DE SAPATA ISOLADA, VIGA BALDRAME E SAPATA CORRIDA UTILIZANDO AÇO CA-50 DE 8 MM - MONTAGEM. AF_01/2024 |  | Kg | 42 | 5.672 | 8.508 | 14.18 | 18.2908 | 768.2128 | 238.224 | 357.336
2.3.4 | 96557 | CONCRETAGEM DE BLOCO DE COROAMENTO OU VIGA BALDRAME, FCK 30 MPA, COM USO DE BOMBA - LANÇAMENTO, ADENSAMENTO E ACABAMENTO. AF_01/2024 |  | m³ | 0.56 | 155.138 | 620.552 | 775.69 | 1000.5625 | 560.315 | 86.8773 | 347.5091
2.3.5 | 103318 | ALVENARIA DE VEDAÇÃO DE BLOCOS VAZADOS DE CONCRETO DE 14X19X39 CM (ESPESSURA 14 CM) E ARGAMASSA DE ASSENTAMENTO COM PREPARO EM BETONEIRA. AF_12/2021 |  | m² | 5.67 | 40.908 | 61.362 | 102.27 | 131.9181 | 747.9755 | 231.9484 | 347.9225
2.4.1 | 99814 | LIMPEZA DE SUPERFÍCIE COM JATO DE ALTA PRESSÃO. AF_04/2019 | Acabamento das duas faces internas dos muros (existente, cortina e alvenaria) da rampa de acesso | m² | 69.73 | 0.732 | 1.098 | 1.83 | 2.3605 | 164.5989 | 51.0424 | 76.5635
2.4.1 | 87879 | CHAPISCO APLICADO EM ALVENARIAS E ESTRUTURAS DE CONCRETO INTERNAS, COM COLHER DE PEDREIRO. ARGAMASSA TRAÇO 1:3 COM PREPARO EM BETONEIRA 400L. AF_10/2022 |  | m² | 69.73 | 1.828 | 2.742 | 4.57 | 5.8948 | 411.0474 | 127.4664 | 191.1997
2.4.2 | 87529 | MASSA ÚNICA, EM ARGAMASSA TRAÇO 1:2:8, PREPARO MECÂNICO, APLICADA MANUALMENTE EM PAREDES INTERNAS DE AMBIENTES COM ÁREA ENTRE 5M² E 10M², E = 17,5MM, COM TALISCAS. AF_03/2024 |  | m² | 69.73 | 14.656 | 21.984 | 36.64 | 47.2619 | 3295.5748 | 1021.9629 | 1532.9443
2.5.1 | 98557 | IMPERMEABILIZAÇÃO DE SUPERFÍCIE COM EMULSÃO ASFÁLTICA, 2 DEMÃOS AF_06/2018 | Impermeabilização de cortina de concreto com utilizaçao de emulsão asfáltica - face em contato com o dreno e solo; | m² | 28.89 | 20.288 | 30.432 | 50.72 | 65.4237 | 1890.0915 | 586.1203 | 879.1805
2.6.1 | 96396 | EXECUÇÃO E COMPACTAÇÃO DE BASE DE BRITA GRADUADA SIMPLES - EXCLUSIVE CARGA E TRANSPORTE. AF_11/2019 | Calçada em concreto armado, fck 25MPa, h=8cm, malha simples (15x15cmx4,2mm), acabamento tipo desempeno fino - para rampa PCD; | m³ | 3.6 | 76.364 | 114.546 | 190.91 | 246.2548 | 886.5173 | 274.9104 | 412.3656
2.6.2 | 95875 | TRANSPORTE COM CAMINHÃO BASCULANTE DE 10 M³, EM VIA URBANA PAVIMENTADA, DMT ATÉ 30 KM (UNIDADE: M3XKM). AF_07/2020 |  | m³xkm | 108 | 0.968 | 1.452 | 2.42 | 3.1216 | 337.1283 | 104.544 | 156.816
2.6.3 | BASE 94994 | EXECUÇÃO DE PASSEIO (CALÇADA) OU PISO DE CONCRETO COM CONCRETO MOLDADO IN LOCO, FEITO EM OBRA, FCK = 25MPA, ACABAMENTO CONVENCIONAL (DESEMPENADO), ESPESSURA 8 CM, ARMADO (TELA Q-92 15X15 4.2MM). AF_08/2022 |  | m² | 35.85 | 33.064 | 49.596 | 82.66 | 106.6231 | 3822.4394 | 1185.3444 | 1778.0166
2.6.4 | 3671 | JUNTA PLASTICA DE DILATACAO PARA PISOS, COR CINZA, 17 X 3 MM (ALTURA X ESPESSURA) |  | m | 22.05 | 0.516 | 0.774 | 1.29 | 1.664 | 36.6906 | 11.3778 | 17.0667
2.7.1 | 102492 | PINTURA DE PISO COM TINTA ACRÍLICA, APLICAÇÃO MANUAL, 3 DEMÃOS, INCLUSO FUNDO PREPARADOR. AF_05/2021 | Pintura do piso da rampa de acesso PCD (piso rampa) | m² | 35.85 | 9.764 | 14.646 | 24.41 | 31.4865 | 1128.7896 | 350.0394 | 525.0591
2.8.1 | COMPOSIÇÃO 03 | GUARDA-CORPO DE AÇO INOX 304 POLIDO, DE 1,10M, MONTANTES TUBULARES DE 1.1/2" ESPAÇADOS DE 1,20M, TRAVESSA SUPERIOR E INFERIOR DE 1.1/4", GRADIL FORMADO POR TUBOS VERTICAIS DE 5/8", FIXADO COM CHUMBADOR MECÂNICO. | Proteções tipo guarda corpo h=1,10m em aço inox 304 polido e corrimão duplo; | m | 28.6 | 150 | 600 | 750 | 967.425 | 27668.355 | 4290 | 17160
2.8.2 | COMPOSIÇÃO 04 | CORRIMÃO DUPLO DIÂMETRO EXTERNO = 1 1/2", EM AÇO INOX 304 POLIDO; |  | m | 60.5 | 50 | 200 | 250 | 322.475 | 19509.7375 | 3025 | 12100
2.9.1 | 99814 | LIMPEZA DE SUPERFÍCIE COM JATO DE ALTA PRESSÃO. AF_04/2019 | Pintura acrilica (fundo mais 02 demãos de tinta de acabamento) na face interna das cortinas e muro, para rampa de acesso PCD; | m² | 69.5 | 0.732 | 1.098 | 1.83 | 2.3605 | 164.0559 | 50.874 | 76.311
2.9.2 | 88485 | FUNDO SELADOR ACRÍLICO, APLICAÇÃO MANUAL EM PAREDE, UMA DEMÃO. AF_04/2023 |  | m² | 69.5 | 1.416 | 2.124 | 3.54 | 4.5662 | 317.3541 | 98.412 | 147.618
2.9.3 | 88489 | PINTURA LÁTEX ACRÍLICA PREMIUM, APLICAÇÃO MANUAL EM PAREDES, DUAS DEMÃOS. AF_04/2023 |  | m² | 69.5 | 4.76 | 7.14 | 11.9 | 15.3498 | 1066.8118 | 330.82 | 496.23
3 - CALÇADAS E ESCADAS DE ACESSO EXTERNAS - PISO PODOTÁTIL, SINALIZAÇÕES, PROTEÇÕES E ACABAMENTOS | [9 empty] | 45853.3618 | 0 | 0
3.1.1 | 104658 | PISO PODOTÁTIL DE ALERTA OU DIRECIONAL, DE CONCRETO, ASSENTADO SOBRE ARGAMASSA. AF_03/2024 | Piso podotátil (alerta e direcional) 25x25cm cimenticio, e=2,5cm, assentado com argamassa AC III e rejute de pasta de cimento; (escada de acesso, patamares e rampa de acesso) | m² | 7.13 | 51.548 | 77.322 | 128.87 | 166.2294 | 1185.2157 | 367.5372 | 551.3059
3.1.2 | 87630 | CONTRAPISO EM ARGAMASSA TRAÇO 1:4 (CIMENTO E AREIA), PREPARO MECÂNICO COM BETONEIRA 400 L, APLICADO EM ÁREAS SECAS SOBRE LAJE, ADERIDO, ACABAMENTO NÃO REFORÇADO, ESPESSURA 3CM. AF_07/2021 | Contrapiso área externa (escadas e patamar existente) | m² | 34.58 | 17.336 | 26.004 | 43.34 | 55.9043 | 1933.1695 | 599.4789 | 899.2183
3.1.3 | 103913 | EXECUÇÃO DE PISO DE CONCRETO ARMADO, FCK = 25 MPA, ESPESSURA DE 12,0 CM. AF_04/2022 | Piso de concreto armado | m² | 16.8 | 50.46 | 75.69 | 126.15 | 162.7209 | 2733.7109 | 847.728 | 1271.592
3.1.3 | 100344 | ARMAÇÃO DE CORTINA DE CONTENÇÃO EM CONCRETO ARMADO, COM AÇO CA-50 DE 10 MM - MONTAGEM. AF_07/2019 | Armação de ancoragem do piso a ser executado ao muro existente, com barras de ferro 10mm e furos no muro de concreto, sendo 1 barra de 0,5m c/12cm, amarrados a armadura do piso | kg | 20.41 | 4.644 | 6.966 | 11.61 | 14.9757 | 305.6548 | 94.784 | 142.1761
3.2.1 | COMPOSIÇÃO BASE 87250 | REVESTIMENTO CERÂMICO PARA PISO COM PLACAS TIPO ESMALTADA EXTRA DE DIMENSÕES 45X45 CM APLICADA COM AC II, EM AMBIENTES DE ÁREA ENTRE 5 M2 E 10 M2. AF_02/2023_PE | Revestimento cerâmico PEI >= 4, assentado com argamassa AC II e rejunte cimentício (área de pisada, espelho e patamares); | m² | 61.8 | 22.172 | 33.258 | 55.43 | 71.4992 | 4418.6479 | 1370.2296 | 2055.3444
3.3.1 | 88649 | RODAPÉ CERÂMICO DE 7CM DE ALTURA COM PLACAS TIPO ESMALTADA EXTRA DE DIMENSÕES 45X45CM. AF_02/2023 | Rodapé cerâmico, h=7cm, assentado com argamassa AC I e rejunte cimentício (corte da peça do piso); | m | 45.25 | 2.844 | 4.266 | 7.11 | 9.1712 | 414.9963 | 128.691 | 193.0365
3.4.1 | COMPOSIÇÃO 03 | GUARDA-CORPO DE AÇO INOX 304 POLIDO, DE 1,10M, MONTANTES TUBULARES DE 1.1/2" ESPAÇADOS DE 1,20M, TRAVESSA SUPERIOR E INFERIOR DE 1.1/4", GRADIL FORMADO POR TUBOS VERTICAIS DE 5/8", FIXADO COM CHUMBADOR MECÂNICO. | Proteções tipo guarda corpo h=1,10m em aço inox 304 polido e corrimão duplo; | m | 4.25 | 150 | 600 | 750 | 967.425 | 4111.5563 | 637.5 | 2550
3.4.2 | COMPOSIÇÃO 04 | CORRIMÃO DUPLO DIÂMETRO EXTERNO = 1 1/2", EM AÇO INOX 304 POLIDO; |  | m | 24 | 50 | 200 | 250 | 322.475 | 7739.4 | 1200 | 4800
3.5.1 | 87878 | CHAPISCO APLICADO EM ALVENARIAS E ESTRUTURAS DE CONCRETO INTERNAS, COM COLHER DE PEDREIRO. ARGAMASSA TRAÇO 1:3 COM PREPARO MANUAL. AF_06/2014 | Execução de chapisco e reboco único - paredes/muretas da área das escadas/entrada | m² | 9.3 | 1.984 | 2.976 | 4.96 | 6.3979 | 59.5005 | 18.4512 | 27.6768
3.5.2 | 87527 | MASSA ÚNICA, PARA RECEBIMENTO DE PINTURA, EM ARGAMASSA TRAÇO 1:2:8, PREPARO MECÂNICO COM BETONEIRA 400L, APLICADA MANUALMENTE EM FACES INTERNAS DE PAREDES, ESPESSURA DE 20MM, COM EXECUÇÃO DE TALISCAS. AF_06/2014 |  | m² | 9.3 | 15.864 | 23.796 | 39.66 | 51.1574 | 475.7641 | 147.5352 | 221.3028
3.6.1 | 99814 | LIMPEZA DE SUPERFÍCIE COM JATO DE ALTA PRESSÃO. AF_04/2019 | Limpeza e pintura das paredes rebocadas - laterais de escada e muretas da entrada - não contempla pintura do murro principal (face voltada a Rua) | m² | 46.5 | 0.732 | 1.098 | 1.83 | 2.3605 | 109.764 | 34.038 | 51.057
3.6.2 | 88485 | FUNDO SELADOR ACRÍLICO, APLICAÇÃO MANUAL EM PAREDE, UMA DEMÃO. AF_04/2023 |  | m² | 46.5 | 1.416 | 2.124 | 3.54 | 4.5662 | 212.3304 | 65.844 | 98.766
3.6.3 | BASE 88489 | PINTURA LÁTEX ACRÍLICA PREMIUM, APLICAÇÃO MANUAL EM PAREDES, TRÊS DEMÃOS. AF_04/2023 |  | m² | 46.5 | 7.14 | 10.71 | 17.85 | 23.0247 | 1070.6492 | 332.01 | 498.015
3.7.1 | 103946 | PLANTIO DE GRAMA ESMERALDA OU SÃO CARLOS OU CURITIBANA, EM PLACAS. AF_05/2022 | Plantio de vegetação rasteira tipo grama, jardim frontal, proximo a entrada principal. | m² | 7.84 | 6.404 | 9.606 | 16.01 | 20.6513 | 161.9062 | 50.2074 | 75.311
3.8.1 | COTAÇÃO | FAIXA SINALIZAÇÃO DEGRAUS FOTOLUMINESCENTE 7X3CM | Sinalização de degrau conforme NBR 9050, espelho e pisada | und | 124 | 1.172 | 1.758 | 2.93 | 3.7794 | 468.6465 | 145.328 | 217.992
3.8.2 | COTAÇÃO | FITA ANTIDERRAPANTE 50mm PARA RAMPA, ESCADA, PISOS, MARCA 3M OU SIMILAR | Aplicação de fita antiderrapante próximo às quinas dos degraus da escada, em toda largura do degrau | m | 65.1 | 2.869 | 4.3035 | 7.1725 | 9.2518 | 602.2927 | 186.7719 | 280.1578
3.9.1 | 97628 | DEMOLIÇÃO DE LAJES, EM CONCRETO ARMADO, DE FORMA MANUAL, SEM REAPROVEITAMENTO. AF_09/2023 | Execução de cobertura na fachada frontal da edificação, dimensões 3,97x5,90m, em estrutura metálica, conforme projeto anexo, inclusive demolição da marquise de concreto armado existente | m³ | 1.0716 | 102.408 | 153.612 | 256.02 | 330.2402 | 353.8854 | 109.7404 | 164.6106
3.9.2 | 97626 | DEMOLIÇÃO DE PILARES E VIGAS EM CONCRETO ARMADO, DE FORMA MANUAL, SEM REAPROVEITAMENTO. AF_09/2023 |  | m³ | 0.425 | 219.884 | 329.826 | 549.71 | 709.0709 | 301.3551 | 93.4507 | 140.1761
3.9.3 | COMPOSIÇÃO AMP 01 | PILAR DE AÇO INOX AISI 304, CHAPA NÚMERO 9 (E = 4MM), ACABAMENOT NUMERO 1 (LAMINADO A QUENTE, FOSCO), PERFIL RETANGULAR, 6x12CM, FORNECIMENTO E INSTALAÇÃO |  | m | 12.96 | 71.82 | 287.28 | 359.1 | 463.2031 | 6003.112 | 930.7872 | 3723.1488
3.9.4 | BASE 11963 | PARAFUSO DE ACO ZINCADO, TIPO CHUMBADOR PARABOLT, DIAMETRO 1/2", COMPRIMENTO 75 MM |  | und | 10 | 10.704 | 16.056 | 26.76 | 34.5177 | 345.1772 | 107.04 | 160.56
3.9.5 | 11963 | PARAFUSO DE ACO ZINCADO, TIPO CHUMBADOR PARABOLT, DIAMETRO 1/2", COMPRIMENTO 75 MM |  | und | 4 | 5.352 | 8.028 | 13.38 | 17.2589 | 69.0354 | 21.408 | 32.112
3.9.6 | COMPOSIÇÃO AMP 02 BASE 100763 | PERFIL U ENRIJECIDO, EM CHAPA DOBRADA DE AÇO LAMINADO, E=3,75, 150x60x20 MM (8,25KG/M) COM PINTURA DE FUNDO (TIPO ZARCÃO), INCLUSO MÃO DE OBRA, PARAFUSADO, FORNECIMENTO E INSTALAÇÃO |  | kg | 67.485 | 3.244 | 12.976 | 16.22 | 20.9222 | 1411.9332 | 218.9213 | 875.6854
3.9.7 | COMPOSIÇÃO AMP 03 BASE 92606 | FABRICAÇÃO E INSTALAÇÃO DE TESOURA INTEIRA EM AÇO, VÃO DE 5 M, INCLUSIVE ABAS, PARA TELHA ONDULADA METÁLICA, INCLUSO IÇAMENTO, COM PERFIS U SIMPLES 125x50x15, E=2,65mm |  | und | 4 | 236.794 | 947.176 | 1183.97 | 1527.2029 | 6108.8116 | 947.176 | 3788.704
3.9.8 | COMPOSIÇÃO AMP 04 BASE 104314 | TRAMA DE AÇO COMPOSTA POR TERÇAS PARA TELHADOS DE ATÉ 2 ÁGUAS PARA TELHA ONDULADA METÁLICA, INCLUSO TRANSPORTE VERTICAL (EM KG). COM PERFIL U ENRIJECIDO 75x40x15 E=2,25mm (2,95KG/M) |  | kg | 93.69 | 2.948 | 11.792 | 14.74 | 19.0131 | 1781.3398 | 276.1981 | 1104.7925
3.9.9 | 94213 | TELHAMENTO COM TELHA DE AÇO/ALUMÍNIO E = 0,5 MM, COM ATÉ 2 ÁGUAS, INCLUSO IÇAMENTO. AF_07/2019 |  | m² | 23.42 | 25.78 | 38.67 | 64.45 | 83.1341 | 1946.9996 | 603.7676 | 905.6514
3.9.10 | 94231 | RUFO EM CHAPA DE AÇO GALVANIZADO NÚMERO 24, E=0,65mm, CORTE DE 25 CM, INCLUSO TRANSPORTE VERTICAL. AF_07/2019 |  | m | 5.9 | 20 | 30 | 50 | 64.495 | 380.5205 | 118 | 177
3.9.11 | 100748 | PINTURA COM TINTA ALQUÍDICA DE ACABAMENTO (ESMALTE SINTÉTICO FOSCO) APLICADA A ROLO OU PINCEL SOBRE PERFIL METÁLICO (POR DEMÃO). AF_01/2020 (EXECUTAR DUAS DEMÃOS) |  | m² | 53.62 | 4.504 | 6.756 | 11.26 | 14.5243 | 778.7916 | 241.5045 | 362.2567
13.5.5 | 89576 | TUBO PVC, SÉRIE R, ÁGUA PLUVIAL, DN 75 MM, FORNECIDO E INSTALADO EM CONDUTORES VERTICAIS DE ÁGUAS PLUVIAIS. AF_06/2022 | Descidas de água pluvial | m | 11 | 8.184 | 12.276 | 20.46 | 26.3914 | 290.3049 | 90.024 | 135.036
13.5.6 | 91174 | FIXAÇÃO DE TUBOS VERTICAIS DE PVC ÁGUA, PVC ESGOTO, PVC ÁGUA PLUVIAL, CPVC, PPR, COBRE OU AÇO, DIÂMETROS MAIORES QUE 40 MM E MENORES OU IGUAIS A 75 MM, COM ABRAÇADEIRA METÁLICA RÍGIDA TIPO U PERFIL 2 1/2", FIXADA EM PERFILADO EM PAREDE. AF_09/2023_PS |  | m | 11 | 2.224 | 3.336 | 5.56 | 7.1718 | 78.8903 | 24.464 | 36.696
4 - ESTACIONAMENTO PCD E ÁREA DE MANOBRA - PAVIMENTAÇÃO E DEMARCAÇÕES | [9 empty] | 10070.1229 | 0 | 0
4.1.1 | 96396 | EXECUÇÃO E COMPACTAÇÃO DE BASE E OU SUB BASE DE BRITA GRADUADA SIMPLES - EXCLUSIVE CARGA E TRANSPORTE. AF_11/2019 | Vaga de estacionamento PCD com lastro de brita h=10cm, caixa de areia/pó de pedra e pavimentação em paver, incluso pintura de sinalização, suporte e placa de identificação de vaga de cadeirante. | m³ | 1.97 | 76.364 | 114.546 | 190.91 | 246.2548 | 485.122 | 150.4371 | 225.6556
4.1.2 | 95875 | TRANSPORTE COM CAMINHÃO BASCULANTE DE 10 M³, EM VIA URBANA PAVIMENTADA, DMT ATÉ 30 KM (UNIDADE: M3XKM). AF_07/2020 |  | m³xkm | 59.1 | 0.968 | 1.452 | 2.42 | 3.1216 | 184.4841 | 57.2088 | 85.8132
4.1.3 | 92397 | EXECUÇÃO DE PÁTIO/ESTACIONAMENTO EM PISO INTERTRAVADO, COM BLOCO RETANGULAR COR NATURAL DE 20 X 10 CM, ESPESSURA 6 CM. AF_12/2015 |  | m² | 19.7 | 25.236 | 37.854 | 63.09 | 81.3798 | 1603.1819 | 497.1492 | 745.7238
4.1.4 | 102500 | PINTURA DE DEMARCAÇÃO DE VAGA COM TINTA ACRÍLICA, E = 10 CM, APLICAÇÃO MANUAL. AF_05/2021 |  | m | 32.3 | 1.712 | 2.568 | 4.28 | 5.5208 | 178.3209 | 55.2976 | 82.9464
4.1.5 | SICRO 5213863 | Suporte metálico galvanizado para placa de advertência ou regulamentação - lado ou diâmetro de 0,60 m - fornecimento e implantação |  | und | 1 | 173.228 | 259.842 | 433.07 | 558.617 | 558.617 | 173.228 | 259.842
4.1.6 | SICRO 5213448 | Placa de regulamentação em aço, R2 lado 0,60 m - película retrorrefletiva tipo I + SI - fornecimento e implantação |  | und | 1 | 67.972 | 101.958 | 169.93 | 219.1927 | 219.1927 | 67.972 | 101.958
4.2.1 | 96396 | EXECUÇÃO E COMPACTAÇÃO DE BASE E OU SUB BASE PARA PAVIMENTAÇÃO DE BRITA GRADUADA SIMPLES - EXCLUSIVE CARGA E TRANSPORTE. AF_11/2019 | Área de manobra e passeio com lastro de briga h=10cm, caixa de areia/pó de pedra e pavimentação em paver; | m³ | 4.5 | 76.364 | 114.546 | 190.91 | 246.2548 | 1108.1466 | 343.638 | 515.457
4.2.2 | 92397 | EXECUÇÃO DE PÁTIO/ESTACIONAMENTO EM PISO INTERTRAVADO, COM BLOCO RETANGULAR COR NATURAL DE 20 X 10 CM, ESPESSURA 6 CM. AF_12/2015 |  | m² | 45.02 | 25.236 | 37.854 | 63.09 | 81.3798 | 3663.7182 | 1136.1247 | 1704.1871
4.3.1 | 94263 | GUIA (MEIO-FIO) CONCRETO, MOLDADA IN LOCO EM TRECHO RETO COM EXTRUSORA, 13 CM BASE X 22 CM ALTURA. AF_06/2016 | Meio fio e mureta para finalização de vaga e área de manobra; | m | 24.15 | 14.148 | 21.222 | 35.37 | 45.6238 | 1101.8139 | 341.6742 | 512.5113
4.3.2 | BASE 98655 | EXECUÇÃO DE MURETA GUIA PARA CONTENÇÃO/ FUNDAÇÃO COM 20 CM DE ESPESSURA. AF_06/2018 |  | m | 2 | 136.782 | 205.173 | 341.955 | 441.0878 | 882.1755 | 273.564 | 410.346
4.5.1 | 102513 | PINTURA DE SÍMBOLOS E TEXTOS COM TINTA ACRÍLICA, DEMARCAÇÃO COM FITA ADESIVA E APLICAÇÃO COM ROLO. AF_05/2021 | Pintura e demarcação de espaço PCD para estacionamento | m² | 1.44 | 18.38 | 27.57 | 45.95 | 59.2709 | 85.3501 | 26.4672 | 39.7008
5 - WC MASCULINO | [9 empty] | 25676.3272 | 0 | 0
5.0.1 | 99814 | LIMPEZA DE SUPERFÍCIE COM JATO DE ALTA PRESSÃO. AF_04/2019 | Lavação de piso, paredes e teto | m² | 67.38 | 1.464 | 0.366 | 1.83 | 2.3605 | 159.0516 | 98.6443 | 24.6611
5.1.1 | 89482 | CAIXA SIFONADA, PVC, DN 100 X 100 X 50 MM, FORNECIDA E INSTALADA EM RAMAIS DE ENCAMINHAMENTO DE ÁGUA PLUVIAL. AF_06/2022 | Instalações de esgoto sanitário em tubo de PVC DN Ø50mm e Ø100mm (tubos e conexões); | und | 2 | 16.048 | 24.072 | 40.12 | 51.7508 | 103.5016 | 32.096 | 48.144
5.1.2 | COMPOSIÇÃO PRÓPRIA | (COMPOSIÇÃO REPRESENTATIVA) DO SERVIÇO DE INSTALAÇÃO DE TUBO DE PVC, SÉRIE NORMAL, ESGOTO PREDIAL, DN 50 MM (INSTALADO EM RAMAL DE DESCARGA OU RAMAL DE ESGOTO SANITÁRIO), INCLUSIVE CONEXÕES, CORTES E FIXAÇÕES PARA, PRÉDIOS. AF_10/2015 |  | m | 20 | 13.684 | 20.526 | 34.21 | 44.1275 | 882.5496 | 273.68 | 410.52
5.1.3 | COMPOSIÇÃO PRÓPRIA | (COMPOSIÇÃO REPRESENTATIVA) DO SERVIÇO DE INST. TUBO PVC, SÉRIE N, ESGOTO PREDIAL, 100 MM (INST. RAMAL DESCARGA, RAMAL DE ESG. SANIT., PRUMADA ESG. SANIT., VENTILAÇÃO OU SUB-COLETOR AÉREO), INCL. CONEXÕES E CORTES, FIXAÇÕES, P/ PRÉDIOS. AF_10/2015 |  | m | 15 | 17.824 | 26.736 | 44.56 | 57.4779 | 862.1692 | 267.36 | 401.04
5.2.1 | 94995 | EXECUÇÃO DE PASSEIO (CALÇADA) OU PISO DE CONCRETO COM CONCRETO MOLDADO IN-LOCO, USINADO, ACABAMENTO CONVENCIONAL, ESPESSURA 8 CM, ARMADO. AF_08/2022 | Reparação pontual de piso em concreto armado, fck 20MPa, h=8cm, malha simples, acabamento tipo desempeno fino - para revestimento cerâmico; | m² | 3.5 | 36.66 | 54.99 | 91.65 | 118.2193 | 413.7677 | 128.31 | 192.465
5.3.1 | 103334 | ALVENARIA DE VEDAÇÃO DE BLOCOS CERÂMICOS FURADOS NA HORIZONTAL DE 14X9X19 CM (ESPESSURA 14 CM, BLOCO DEITADO) E ARGAMASSA DE ASSENTAMENTO COM PREPARO EM BETONEIRA. AF_12/2021 | Alvenaria de vedação, estruturada com elementos de concreto (pilaretes e cintas) com revestimento em chapisco e reboco único - para complemento interno do WC; | m² | 1.3 | 62.5 | 93.75 | 156.25 | 201.5469 | 262.0109 | 81.25 | 121.875
5.3.2 | 87878 | CHAPISCO APLICADO EM ALVENARIAS E ESTRUTURAS DE CONCRETO INTERNAS, COM COLHER DE PEDREIRO. ARGAMASSA TRAÇO 1:3 COM PREPARO MANUAL. AF_06/2014 |  | m² | 2.6 | 1.984 | 2.976 | 4.96 | 6.3979 | 16.6346 | 5.1584 | 7.7376
5.3.3 | 87527 | EMBOÇO, PARA RECEBIMENTO DE CERÂMICA, EM ARGAMASSA TRAÇO 1:2:8, PREPARO MECÂNICO COM BETONEIRA 400L, APLICADO MANUALMENTE EM FACES INTERNAS DE PAREDES, PARA AMBIENTE COM ÁREA MENOR QUE 5M2, ESPESSURA DE 20MM, COM EXECUÇÃO DE TALISCAS. AF_06/2014 |  | m² | 2.6 | 15.864 | 23.796 | 39.66 | 51.1574 | 133.0093 | 41.2464 | 61.8696
5.4.1 | COMPOSIÇÃO PRÓPRIA | (COMPOSIÇÃO REPRESENTATIVA) DO SERVIÇO DE INSTALAÇÃO DE TUBOS DE PVC, SOLDÁVEL, ÁGUA FRIA, DN 25 MM (INSTALADO EM RAMAL, SUB-RAMAL, RAMAL DE DISTRIBUIÇÃO OU PRUMADA), INCLUSIVE CONEXÕES, CORTES E FIXAÇÕES, PARA PRÉDIOS. AF_10/2015 | Instalações de água fria em tubo de PVC Soldável Ø25-32mm (tubos e conexões); | m | 11.4 | 13.316 | 19.974 | 33.29 | 42.9408 | 489.5248 | 151.8024 | 227.7036
5.4.2 | COMPOSIÇÃO PRÓPRIA | (COMPOSIÇÃO REPRESENTATIVA) DO SERVIÇO DE INSTALAÇÃO TUBOS DE PVC, SOLDÁVEL, ÁGUA FRIA, DN 32 MM (INSTALADO EM RAMAL, SUB-RAMAL, RAMAL DE DISTRIBUIÇÃO OU PRUMADA), INCLUSIVE CONEXÕES, CORTES E FIXAÇÕES, PARA PRÉDIOS. AF_10/2015 |  | m | 3.6 | 16.864 | 25.296 | 42.16 | 54.3822 | 195.7759 | 60.7104 | 91.0656
5.4.2 | 89351 | REGISTRO DE PRESSÃO BRUTO, LATÃO, ROSCÁVEL, 3/4'' - FORNECIMENTO E INSTALAÇÃO. AF_08/2021 |  | und | 1 | 13.02 | 19.53 | 32.55 | 41.9862 | 41.9862 | 13.02 | 19.53
5.5.1 | 87757 | CONTRAPISO EM ARGAMASSA TRAÇO 1:4 (CIMENTO E AREIA), PREPARO MANUAL, APLICADO EM ÁREAS MOLHADAS SOBRE IMPERMEABILIZAÇÃO, ACABAMENTO NÃO REFORÇADO, ESPESSURA 3CM. AF_07/2021 | Contrapiso e revestimento cerâmico PEI >= 4, assentado com argamassa AC II e rejunte cimentício (piso interno); | m² | 8.69 | 22.524 | 33.786 | 56.31 | 72.6343 | 631.1918 | 195.7336 | 293.6003
5.5.2 | COMPOSIÇÃO BASE 87250 | REVESTIMENTO CERÂMICO PARA PISO COM PLACAS TIPO ESMALTADA EXTRA DE DIMENSÕES 45X45 CM APLICADA COM AC II, EM AMBIENTES DE ÁREA ENTRE 5 M2 E 10 M2. AF_02/2023_PE |  | m² | 8.69 | 22.172 | 33.258 | 55.43 | 71.4992 | 621.3277 | 192.6747 | 289.012
5.6.1 | BASE 87273 | REVESTIMENTO CERÂMICO PARA PAREDES INTERNAS COM PLACAS TIPO ESMALTADA EXTRA DE DIMENSÕES 33X45 CM APLICADAS NA ALTURA INTEIRA DAS PAREDES COM AC II. AF_02/2023_PE | Revestimento cerâmico PEI >= 3, assentado com argamassa AC II e rejunte cimentício (paredes internas); | m² | 50 | 30.552 | 45.828 | 76.38 | 98.5226 | 4926.1281 | 1527.6 | 2291.4
5.7.1 | 91341 | PORTA EM ALUMÍNIO DE ABRIR TIPO VENEZIANA COM GUARNIÇÃO, FIXAÇÃO COM PARAFUSOS - FORNECIMENTO E INSTALAÇÃO. AF_12/2019 | Porta de giro em aluminio tipo veneziana, 1 folha; | m² | 3.8 | 184.114 | 736.456 | 920.57 | 1187.4432 | 4512.2843 | 699.6332 | 2798.5328
5.8.1 | BASE 102162 | INSTALAÇÃO DE VIDRO CANELADO INCOLOR, E = 4 MM, EM ESQUADRIA DE ALUMÍNIO OU PVC, FIXADO COM BAGUETE. AF_01/2021_PS | Substituição de vidros; | m² | 0.36 | 54.146 | 216.584 | 270.73 | 349.2146 | 125.7173 | 19.4926 | 77.9702
5.9.1 | 100734 | PINTURA COM TINTA ACRÍLICA DE FUNDO APLICADA A ROLO OU PINCEL SOBRE SUPERFÍCIES METÁLICAS (EXCETO PERFIL) EXECUTADO EM OBRA (POR DEMÃO). AF_01/2020 | Pintura de teto/laje; | m² | 8.69 | 6.04 | 9.06 | 15.1 | 19.4775 | 169.2594 | 52.4876 | 78.7314
5.9.2 | 100754 | PINTURA COM TINTA ACRÍLICA DE ACABAMENTO APLICADA A ROLO OU PINCEL SOBRE SUPERFÍCIES METÁLICAS (EXCETO PERFIL) EXECUTADO EM OBRA (02 DEMÃOS). AF_01/2020 |  | m² | 8.69 | 11.804 | 17.706 | 29.51 | 38.0649 | 330.7844 | 102.5768 | 153.8651
5.10.1 | 95472 | VASO SANITARIO SIFONADO PARA PCD SEM FURO FRONTAL COM LOUÇA BRANCA SEM ASSENTO, INCLUSO CONJUNTO DE LIGAÇÃO PARA BACIA SANITÁRIA AJUSTÁVEL - FORNECIMENTO E INSTALAÇÃO. AF_01/2020 | Louças e metais sanitários | und | 1 | 149.202 | 596.808 | 746.01 | 962.2783 | 962.2783 | 149.202 | 596.808
5.10.2 | 100849 | ASSENTO SANITÁRIO CONVENCIONAL - FORNECIMENTO E INSTALACAO. AF_01/2020 |  | und | 1 | 9.04 | 36.16 | 45.2 | 58.3035 | 58.3035 | 9.04 | 36.16
5.10.3 | 93396 | BANCADA GRANITO CINZA, 50 X 60 CM, INCL. CUBA DE EMBUTIR OVAL LOUÇA BRANCA 35 X 50 CM, VÁLVULA METAL CROMADO, SIFÃO FLEXÍVEL PVC, ENGATE 30 CM FLEXÍVEL PLÁSTICO E TORNEIRA METÁLICA CROMADA DE MESA, PADRÃO POPULAR - FORNEC. E INSTALAÇÃO. AF_01/2020 |  | und | 2 | 137.574 | 550.296 | 687.87 | 887.2835 | 1774.567 | 275.148 | 1100.592
5.10.4 | 11186 | ESPELHO CRISTAL E = 4 MM |  | m² | 0.7 | 143.332 | 214.998 | 358.33 | 462.2099 | 323.5469 | 100.3324 | 150.4986
5.10.5 | 102255 | TAPA VISTA DE MICTÓRIO EM GRANITO CINZA POLIDO, ESP = 3CM, ASSENTADO COM ARGAMASSA COLANTE AC III-E . AF_01/2021 |  | m² | 1.8 | 183.478 | 733.912 | 917.39 | 1183.3414 | 2130.0144 | 330.2604 | 1321.0416
5.10.6 | 100858 | MICTÓRIO SIFONADO LOUÇA BRANCA PADRÃO MÉDIO FORNECIMENTO E INSTALAÇÃO. AF_01/2020 |  | und | 2 | 131.096 | 524.384 | 655.48 | 845.5037 | 1691.0073 | 262.192 | 1048.768
5.10.7 | 100868 | BARRA DE APOIO RETA, EM ACO INOX POLIDO, COMPRIMENTO 80 CM, FIXADA NA PAREDE - FORNECIMENTO E INSTALAÇÃO. AF_01/2020 |  | und | 2 | 77.022 | 308.088 | 385.11 | 496.7534 | 993.5068 | 154.044 | 616.176
5.10.8 | 100867 | BARRA DE APOIO RETA, EM ACO INOX POLIDO, COMPRIMENTO 70 CM, FIXADA NA PAREDE - FORNECIMENTO E INSTALAÇÃO. AF_01/2020 |  | und | 1 | 74.4 | 297.6 | 372 | 479.8428 | 479.8428 | 74.4 | 297.6
5.10.9 | 100866 | BARRA DE APOIO RETA, EM ACO INOX POLIDO, COMPRIMENTO 60CM, FIXADA NA PAREDE - FORNECIMENTO E INSTALAÇÃO. AF_01/2020 |  | und | 4 | 70.462 | 281.848 | 352.31 | 454.4447 | 1817.7787 | 281.848 | 1127.392
5.10.10 | COMPOSIÇÃO 07 | LAVATÓRIO LOUÇA BRANCA SUSPENSO, DE CANTO OU EQUIVALENTE, PADRÃO POPULAR, INCLUSO SIFÃO FLEXÍVEL EM PVC, VÁLVULA E ENGATE FLEXÍVEL 30CM EM PLÁSTICO E TORNEIRA CROMADA DE MESA COM ALAVANCA E FECHAMENTO MANUAL - FORNECIMENTO E INSTALAÇÃO. |  | und | 1 | 88.194 | 352.776 | 440.97 | 568.8072 | 568.8072 | 88.194 | 352.776
6 - WC FEMININO | [9 empty] | 12200.0065 | 0 | 0
6.0.1 | 99814 | LIMPEZA DE SUPERFÍCIE COM JATO DE ALTA PRESSÃO. AF_04/2019 | Lavação de piso, paredes e teto | m² | 27.12 | 1.464 | 0.366 | 1.83 | 2.3605 | 64.0172 | 39.7037 | 9.9259
6.1.1 | 89482 | CAIXA SIFONADA, PVC, DN 100 X 100 X 50 MM, FORNECIDA E INSTALADA EM RAMAIS DE ENCAMINHAMENTO DE ÁGUA PLUVIAL. AF_06/2022 | Instalações de esgoto sanitário em tubo de PVC DN Ø50mm e Ø100mm (tubos e conexões); | und | 1 | 16.048 | 24.072 | 40.12 | 51.7508 | 51.7508 | 16.048 | 24.072
6.1.2 | COMPOSIÇÃO PRÓPRIA | (COMPOSIÇÃO REPRESENTATIVA) DO SERVIÇO DE INSTALAÇÃO DE TUBO DE PVC, SÉRIE NORMAL, ESGOTO PREDIAL, DN 50 MM (INSTALADO EM RAMAL DE DESCARGA OU RAMAL DE ESGOTO SANITÁRIO), INCLUSIVE CONEXÕES, CORTES E FIXAÇÕES PARA, PRÉDIOS. AF_10/2015 |  | m | 7 | 13.684 | 20.526 | 34.21 | 44.1275 | 308.8924 | 95.788 | 143.682
6.1.3 | COMPOSIÇÃO PRÓPRIA | (COMPOSIÇÃO REPRESENTATIVA) DO SERVIÇO DE INST. TUBO PVC, SÉRIE N, ESGOTO PREDIAL, 100 MM (INST. RAMAL DESCARGA, RAMAL DE ESG. SANIT., PRUMADA ESG. SANIT., VENTILAÇÃO OU SUB-COLETOR AÉREO), INCL. CONEXÕES E CORTES, FIXAÇÕES, P/ PRÉDIOS. AF_10/2015 |  | m | 3.5 | 17.824 | 26.736 | 44.56 | 57.4779 | 201.1728 | 62.384 | 93.576
6.2.1 | 94995 | EXECUÇÃO DE PASSEIO (CALÇADA) OU PISO DE CONCRETO COM CONCRETO MOLDADO IN-LOCO, USINADO, ACABAMENTO CONVENCIONAL, ESPESSURA 8 CM, ARMADO. AF_08/2022 | Reparação pontual de piso em concreto armado, fck 20MPa, h=8cm, malha simples, acabamento tipo desempeno fino - para revestimento cerâmico; | m² | 1.75 | 36.66 | 54.99 | 91.65 | 118.2193 | 206.8838 | 64.155 | 96.2325
6.3.1 | 103334 | ALVENARIA DE VEDAÇÃO DE BLOCOS CERÂMICOS FURADOS NA HORIZONTAL DE 14X9X19 CM (ESPESSURA 14 CM, BLOCO DEITADO) E ARGAMASSA DE ASSENTAMENTO COM PREPARO EM BETONEIRA. AF_12/2021 | Alvenaria de vedação, estruturada com elementos de concreto (pilaretes e cintas) com revestimento em chapisco e reboco único - para complemento interno do WC; | m² | 2.75 | 62.5 | 93.75 | 156.25 | 201.5469 | 554.2539 | 171.875 | 257.8125
6.3.2 | 87878 | CHAPISCO APLICADO EM ALVENARIAS E ESTRUTURAS DE CONCRETO INTERNAS, COM COLHER DE PEDREIRO. ARGAMASSA TRAÇO 1:3 COM PREPARO MANUAL. AF_06/2014 |  | m² | 5.5 | 1.984 | 2.976 | 4.96 | 6.3979 | 35.1885 | 10.912 | 16.368
6.3.3 | 87527 | EMBOÇO, PARA RECEBIMENTO DE CERÂMICA, EM ARGAMASSA TRAÇO 1:2:8, PREPARO MECÂNICO COM BETONEIRA 400L, APLICADO MANUALMENTE EM FACES INTERNAS DE PAREDES, PARA AMBIENTE COM ÁREA MENOR QUE 5M2, ESPESSURA DE 20MM, COM EXECUÇÃO DE TALISCAS. AF_06/2014 |  | m² | 5.5 | 15.864 | 23.796 | 39.66 | 51.1574 | 281.3659 | 87.252 | 130.878
6.4.1 | COMPOSIÇÃO PRÓPRIA | (COMPOSIÇÃO REPRESENTATIVA) DO SERVIÇO DE INSTALAÇÃO DE TUBOS DE PVC, SOLDÁVEL, ÁGUA FRIA, DN 25 MM (INSTALADO EM RAMAL, SUB-RAMAL, RAMAL DE DISTRIBUIÇÃO OU PRUMADA), INCLUSIVE CONEXÕES, CORTES E FIXAÇÕES, PARA PRÉDIOS. AF_10/2015 | Instalações de água fria em tubo de PVC Soldável Ø25mm (tubos e conexões); | m | 5.2 | 13.316 | 19.974 | 33.29 | 42.9408 | 223.292 | 69.2432 | 103.8648
6.4.2 | 89351 | REGISTRO DE PRESSÃO BRUTO, LATÃO, ROSCÁVEL, 3/4'' - FORNECIMENTO E INSTALAÇÃO. AF_08/2021 |  | und | 1 | 13.02 | 19.53 | 32.55 | 41.9862 | 41.9862 | 13.02 | 19.53
6.5.1 | 87757 | CONTRAPISO EM ARGAMASSA TRAÇO 1:4 (CIMENTO E AREIA), PREPARO MANUAL, APLICADO EM ÁREAS MOLHADAS SOBRE IMPERMEABILIZAÇÃO, ACABAMENTO NÃO REFORÇADO, ESPESSURA 3CM. AF_07/2021 | Contrapiso e revestimento cerâmico PEI >= 4, assentado com argamassa AC II e rejunte cimentício (piso interno); | m² | 2.96 | 22.524 | 33.786 | 56.31 | 72.6343 | 214.9974 | 66.671 | 100.0066
6.5.2 | COMPOSIÇÃO BASE 87250 | REVESTIMENTO CERÂMICO PARA PISO COM PLACAS TIPO ESMALTADA EXTRA DE DIMENSÕES 45X45 CM APLICADA COM AC II, EM AMBIENTES DE ÁREA ENTRE 5 M2 E 10 M2. AF_02/2023_PE |  | m² | 2.96 | 22.172 | 33.258 | 55.43 | 71.4992 | 211.6375 | 65.6291 | 98.4437
6.6.1 | BASE 87273 | REVESTIMENTO CERÂMICO PARA PAREDES INTERNAS COM PLACAS TIPO ESMALTADA EXTRA DE DIMENSÕES 33X45 CM APLICADAS NA ALTURA INTEIRA DAS PAREDES COM AC II. AF_02/2023_PE | Revestimento cerâmico PEI >= 3, assentado com argamassa AC II e rejunte cimentício (paredes internas); | m² | 21.2 | 30.552 | 45.828 | 76.38 | 98.5226 | 2088.6783 | 647.7024 | 971.5536
6.7.1 | 91341 | PORTA EM ALUMÍNIO DE ABRIR TIPO VENEZIANA COM GUARNIÇÃO, FIXAÇÃO COM PARAFUSOS - FORNECIMENTO E INSTALAÇÃO. AF_12/2019 | Porta de giro em aluminio tipo veneziana, 1 folha; | m² | 1.9 | 184.114 | 736.456 | 920.57 | 1187.4432 | 2256.1422 | 349.8166 | 1399.2664
6.8.1 | BASE 93204 | REQUADRO DE ABERTURA PARA JANELA | Janela maxim-ar em alumínio e vidro | m | 2.4 | 40.864 | 61.296 | 102.16 | 131.7762 | 316.2628 | 98.0736 | 147.1104
6.8.2 | 94569 | JANELA DE ALUMÍNIO TIPO MAXIM-AR, COM VIDROS, BATENTE E FERRAGENS. EXCLUSIVE ALIZAR, ACABAMENTO E CONTRAMARCO. FORNECIMENTO E INSTALAÇÃO. AF_12/2019 |  | m² | 0.25 | 138.64 | 554.56 | 693.2 | 894.1587 | 223.5397 | 34.66 | 138.64
6.9.1 | 100734 | PINTURA COM TINTA ACRÍLICA DE FUNDO APLICADA A ROLO OU PINCEL SOBRE SUPERFÍCIES METÁLICAS (EXCETO PERFIL) EXECUTADO EM OBRA (POR DEMÃO). AF_01/2020 | Pintura de teto/laje; | m² | 2.96 | 6.04 | 9.06 | 15.1 | 19.4775 | 57.6534 | 17.8784 | 26.8176
6.9.2 | 100754 | PINTURA COM TINTA ACRÍLICA DE ACABAMENTO APLICADA A ROLO OU PINCEL SOBRE SUPERFÍCIES METÁLICAS (EXCETO PERFIL) EXECUTADO EM OBRA (02 DEMÃOS). AF_01/2020 |  | m² | 2.96 | 11.804 | 17.706 | 29.51 | 38.0649 | 112.6722 | 34.9398 | 52.4098
6.10.1 | 95472 | VASO SANITARIO SIFONADO PARA PCD SEM FURO FRONTAL COM LOUÇA BRANCA SEM ASSENTO, INCLUSO CONJUNTO DE LIGAÇÃO PARA BACIA SANITÁRIA AJUSTÁVEL - FORNECIMENTO E INSTALAÇÃO. AF_01/2020 | Louças e metais sanitários | und | 1 | 149.202 | 596.808 | 746.01 | 962.2783 | 962.2783 | 149.202 | 596.808
6.10.2 | 100849 | ASSENTO SANITÁRIO CONVENCIONAL - FORNECIMENTO E INSTALACAO. AF_01/2020 |  | und | 1 | 9.04 | 36.16 | 45.2 | 58.3035 | 58.3035 | 9.04 | 36.16
6.10.3 | 100868 | BARRA DE APOIO RETA, EM ACO INOX POLIDO, COMPRIMENTO 80 CM, FIXADA NA PAREDE - FORNECIMENTO E INSTALAÇÃO. AF_01/2020 |  | und | 2 | 77.022 | 308.088 | 385.11 | 496.7534 | 993.5068 | 154.044 | 616.176
6.10.4 | 100867 | BARRA DE APOIO RETA, EM ACO INOX POLIDO, COMPRIMENTO 70 CM, FIXADA NA PAREDE - FORNECIMENTO E INSTALAÇÃO. AF_01/2020 |  | und | 1 | 74.4 | 297.6 | 372 | 479.8428 | 479.8428 | 74.4 | 297.6
6.10.5 | 100866 | BARRA DE APOIO RETA, EM ACO INOX POLIDO, COMPRIMENTO 60CM, FIXADA NA PAREDE - FORNECIMENTO E INSTALAÇÃO. AF_01/2020 |  | und | 3 | 70.462 | 281.848 | 352.31 | 454.4447 | 1363.334 | 211.386 | 845.544
6.10.6 | COMPOSIÇÃO 07 | LAVATÓRIO LOUÇA BRANCA SUSPENSO, DE CANTO OU EQUIVALENTE, PADRÃO POPULAR, INCLUSO SIFÃO FLEXÍVEL EM PVC, VÁLVULA E ENGATE FLEXÍVEL 30CM EM PLÁSTICO E TORNEIRA METÁLICA CROMADA DE MESA COM ALAVANCA E FECHAMENTO MANUAL - FORNECIMENTO E INSTALAÇÃO. |  | und | 1 | 88.194 | 352.776 | 440.97 | 568.8072 | 568.8072 | 88.194 | 352.776
5.10.4 | 11186 | ESPELHO CRISTAL E = 4 MM |  | m² | 0.7 | 71.666 | 286.664 | 358.33 | 462.2099 | 323.5469 | 50.1662 | 200.6648
7 - CHURRASQUEIRA, APOIO E DEPÓSITO | [9 empty] | 27352.4327 | 0 | 0
7.0.1 | 99814 | LIMPEZA DE SUPERFÍCIE COM JATO DE ALTA PRESSÃO. AF_04/2019 | Lavação de piso, paredes e teto | m² | 133.18 | 1.464 | 0.366 | 1.83 | 2.3605 | 314.3737 | 194.9755 | 48.7439
7.1.1 | COMPOSIÇÃO PRÓPRIA | (COMPOSIÇÃO REPRESENTATIVA) DO SERVIÇO DE INSTALAÇÃO DE TUBO DE PVC, SÉRIE NORMAL, ESGOTO PREDIAL, DN 50 MM (INSTALADO EM RAMAL DE DESCARGA OU RAMAL DE ESGOTO SANITÁRIO), INCLUSIVE CONEXÕES, CORTES E FIXAÇÕES PARA, PRÉDIOS. AF_10/2015 | Instalações de esgoto sanitário em tubo de PVC DN Ø50mm (tubos e conexões); | m | 9.2 | 13.684 | 20.526 | 34.21 | 44.1275 | 405.9728 | 125.8928 | 188.8392
7.1.2 | 89482 | CAIXA SIFONADA, PVC, DN 100 X 100 X 50 MM, FORNECIDA E INSTALADA EM RAMAIS DE ENCAMINHAMENTO DE ÁGUA PLUVIAL. AF_06/2022 |  | und | 1 | 16.048 | 24.072 | 40.12 | 51.7508 | 51.7508 | 16.048 | 24.072
7.2.1 | 94995 | EXECUÇÃO DE PASSEIO (CALÇADA) OU PISO DE CONCRETO COM CONCRETO MOLDADO IN-LOCO, USINADO, ACABAMENTO CONVENCIONAL, ESPESSURA 8 CM, ARMADO. AF_08/2022 | Reparação pontual de piso em concreto armado, fck 20MPa, h=8cm, malha simples, acabamento tipo desempeno fino - para revestimento cerâmico, além de degrau; | m² | 2.5 | 36.66 | 54.99 | 91.65 | 118.2193 | 295.5483 | 91.65 | 137.475
7.2.2 | 103334 | ALVENARIA DE VEDAÇÃO DE BLOCOS CERÂMICOS FURADOS NA HORIZONTAL DE 14X9X19 CM (ESPESSURA 14 CM, BLOCO DEITADO) E ARGAMASSA DE ASSENTAMENTO COM PREPARO EM BETONEIRA. AF_12/2021 |  | m² | 0.36 | 62.5 | 93.75 | 156.25 | 201.5469 | 72.5569 | 22.5 | 33.75
7.2.3 | BASE 93204 | REQUADRO DE DEGRAU IN LOCO EM CONCRETO. AF_03/2016 |  | m | 1.2 | 40.864 | 61.296 | 102.16 | 131.7762 | 158.1314 | 49.0368 | 73.5552
7.3.1 | 97631 | DEMOLIÇÃO DE ARGAMASSAS, DE FORMA MANUAL, SEM REAPROVEITAMENTO. AF_09/2023 | Remoção do reboco danificado, execução de chapisco e novo reboco com emprego de tela/malha, aplicação de fundo e pintura na parede da churrasqueira; | m² | 6.45 | 4.448 | 6.672 | 11.12 | 14.3437 | 92.5168 | 28.6896 | 43.0344
7.3.2 | 87905 | CHAPISCO APLICADO EM ALVENARIA (COM PRESENÇA DE VÃOS) E ESTRUTURAS DE CONCRETO DE FACHADA, COM COLHER DE PEDREIRO. ARGAMASSA TRAÇO 1:3 COM PREPARO EM BETONEIRA 400L. AF_10/2022 |  | m² | 6.45 | 3.264 | 4.896 | 8.16 | 10.5256 | 67.89 | 21.0528 | 31.5792
7.3.3 | 104237 | REBOCO EM ARGAMASSA TRAÇO 1:2:8, PREPARO MECÂNICA COM BETONEIRA 400 L, APLICADO MANUALMENTE, ESPESSURA DE 35 MM, COM TELA DE REFORÇO, FIO 1,24MM, MALHA 10 X 10. AF_08/2022 |  | m² | 6.45 | 20.908 | 31.362 | 52.27 | 67.4231 | 434.8788 | 134.8566 | 202.2849
7.3.4 | 88485 | FUNDO SELADOR ACRÍLICO, APLICAÇÃO MANUAL EM PAREDE, UMA DEMÃO. AF_04/2023 |  | m² | 12.9 | 1.416 | 2.124 | 3.54 | 4.5662 | 58.9046 | 18.2664 | 27.3996
7.3.5 | 88489 | PINTURA LÁTEX ACRÍLICA PREMIUM, APLICAÇÃO MANUAL EM PAREDES, DUAS DEMÃOS. AF_04/2023 |  | m² | 12.9 | 4.76 | 7.14 | 11.9 | 15.3498 | 198.0125 | 61.404 | 92.106
7.4.1 | COMPOSIÇÃO PRÓPRIA | (COMPOSIÇÃO REPRESENTATIVA) DO SERVIÇO DE INSTALAÇÃO DE TUBOS DE PVC, SOLDÁVEL, ÁGUA FRIA, DN 25 MM (INSTALADO EM RAMAL, SUB-RAMAL, RAMAL DE DISTRIBUIÇÃO OU PRUMADA), INCLUSIVE CONEXÕES, CORTES E FIXAÇÕES, PARA PRÉDIOS. AF_10/2015 | Instalações de água fria em tubo de PVC Soldável Ø25mm (tubos e conexões); | m | 5.3 | 13.316 | 19.974 | 33.29 | 42.9408 | 227.5861 | 70.5748 | 105.8622
7.4.2 | 89351 | REGISTRO DE PRESSÃO BRUTO, LATÃO, ROSCÁVEL, 3/4'' - FORNECIMENTO E INSTALAÇÃO. AF_08/2021 |  | und | 1 | 13.02 | 19.53 | 32.55 | 41.9862 | 41.9862 | 13.02 | 19.53
7.5.1 | 87630 | CONTRAPISO EM ARGAMASSA TRAÇO 1:4 (CIMENTO E AREIA), PREPARO MECÂNICO COM BETONEIRA 400 L, APLICADO EM ÁREAS SECAS SOBRE LAJE, ADERIDO, ACABAMENTO NÃO REFORÇADO, ESPESSURA 3CM. AF_07/2021 | Contrapiso e revestimento cerâmico PEI >= 4, assentado com argamassa AC II e rejunte cimentício (piso interno); | m² | 28.65 | 17.336 | 26.004 | 43.34 | 55.9043 | 1601.6572 | 496.6764 | 745.0146
7.5.2 | COMPOSIÇÃO BASE 87250 | REVESTIMENTO CERÂMICO PARA PISO COM PLACAS TIPO ESMALTADA EXTRA DE DIMENSÕES 45X45 CM APLICADA COM AC II, EM AMBIENTES DE ÁREA ENTRE 5 M2 E 10 M2. AF_02/2023_PE |  | m² | 28.65 | 22.172 | 33.258 | 55.43 | 71.4992 | 2048.4508 | 635.2278 | 952.8417
7.6.1 | COMPOSIÇÃO 12 | PREPARAÇÃO DE SUPERFÍCIE PARA RECEBIMENTO DE REVESTIMENTO CERÂMICO, CONTEMPLANDO RASPAGEM DA SUPERFÍCIE COM ROMPEDOR E NIVELAMENTO DE TODA A SUPERFÍCIE COM ARGAMASSA AC-III, FORNECIMENTO DE MATERIAIS E EXECUÇÃO | Preparação da superfície para recebimento do revestimento cerâmico (raspagem e nivelamento com AC III quando reboco acabado com pintura / raspagem, chapisco e reboco novo quando parede de tijolo a vista com pintura) | m² | 77 | 6.972 | 10.458 | 17.43 | 22.483 | 1731.1877 | 536.844 | 805.266
7.6.2 | 87894 | CHAPISCO APLICADO EM ALVENARIA (SEM PRESENÇA DE VÃOS) E ESTRUTURAS DE CONCRETO DE FACHADA, COM COLHER DE PEDREIRO. ARGAMASSA TRAÇO 1:3 COM PREPARO EM BETONEIRA 400L. AF_10/2022 |  | m² | 38.5 | 2.8 | 4.2 | 7 | 9.0293 | 347.6281 | 107.8 | 161.7
7.6.3 | 87531 | EMBOÇO, EM ARGAMASSA TRAÇO 1:2:8, PREPARO MECÂNICO, APLICADO MANUALMENTE EM PAREDES INTERNAS DE AMBIENTES COM ÁREA ENTRE 5M² E 10M², E = 17,5MM, COM TALISCAS. AF_03/2024 |  | m² | 38.5 | 14.16 | 21.24 | 35.4 | 45.6625 | 1758.0047 | 545.16 | 817.74
7.6.4 | BASE 87273 | REVESTIMENTO CERÂMICO PARA PAREDES INTERNAS COM PLACAS TIPO ESMALTADA EXTRA DE DIMENSÕES 33X45 CM APLICADAS NA ALTURA INTEIRA DAS PAREDES COM AC II. AF_02/2023_PE | Revestimento cerâmico PEI >= 3, assentado com argamassa AC II e rejunte cimentício (paredes internas); | m² | 77 | 30.552 | 45.828 | 76.38 | 98.5226 | 7586.2373 | 2352.504 | 3528.756
7.7.1 | 96485 | FORRO EM RÉGUAS DE PVC, LISO, PARA AMBIENTES RESIDENCIAIS, INCLUSIVE ESTRUTURA UNIDIRECIONAL DE FIXAÇÃO. AF_08/2023_PS | Forro em PVC liso tipo régua, e = 8 a 10mm, estrutura de fixação e acabamentos; | m² | 27.53 | 29.436 | 44.154 | 73.59 | 94.9237 | 2613.2506 | 810.3731 | 1215.5596
7.7.2 | 96121 | ACABAMENTOS PARA FORRO (RODA-FORRO EM PERFIL METÁLICO E PLÁSTICO). AF_05/2017 |  | m | 32.5 | 4.832 | 7.248 | 12.08 | 15.582 | 506.4147 | 157.04 | 235.56
7.8.1 | COMPOSIÇÃO 03 | GUARDA-CORPO DE AÇO INOX 304 POLIDO, DE 1,10M, MONTANTES TUBULARES DE 1.1/2" ESPAÇADOS DE 1,20M, TRAVESSA SUPERIOR E INFERIOR DE 1.1/4", GRADIL FORMADO POR TUBOS VERTICAIS DE 5/8", FIXADO COM CHUMBADOR MECÂNICO. | Proteções tipo guarda corpo h=1,10m em aço inox 304 polido e corrimão duplo; | m | 1.25 | 150 | 600 | 750 | 967.425 | 1209.2812 | 187.5 | 750
7.8.2 | COMPOSIÇÃO 04 | CORRIMÃO DUPLO DIÂMETRO EXTERNO = 1 1/2", EM AÇO INOX 304 POLIDO; |  | m | 1.55 | 50 | 200 | 250 | 322.475 | 499.8363 | 77.5 | 310
7.9.2 | 103330 | ALVENARIA DE VEDAÇÃO DE BLOCOS CERÂMICOS FURADOS NA HORIZONTAL DE 11,5X19X19 CM (ESPESSURA 11,5 CM) E ARGAMASSA DE ASSENTAMENTO COM PREPARO EM BETONEIRA. AF_12/2021 | Reparos na alvenaria quebrada da parede e requadro para porta | m² | 2.1 | 37.032 | 55.548 | 92.58 | 119.4189 | 250.7798 | 77.7672 | 116.6508
7.9.3 | 87794 | EMBOÇO OU MASSA ÚNICA EM ARGAMASSA TRAÇO 1:2:8, PREPARO MANUAL, APLICADA MANUALMENTE, ESPESSURA DE 25 MM. AF_09/2022 |  | m² | 4.2 | 17.244 | 25.866 | 43.11 | 55.6076 | 233.5519 | 72.4248 | 108.6372
6.8.1 | BASE 93204 | REQUADRO DE ABERTURA PARA PORTA |  | m | 4.9 | 40.864 | 61.296 | 102.16 | 131.7762 | 645.7033 | 200.2336 | 300.3504
7.9.4 | 91338 | PORTA DE ALUMÍNIO DE ABRIR COM LAMBRI, COM GUARNIÇÃO, FIXAÇÃO COM PARAFUSOS - FORNECIMENTO E INSTALAÇÃO. AF_12/2019 | Porta 0,70 x 2,10m, de abrir. | m² | 1.47 | 244.074 | 976.296 | 1220.37 | 1574.1553 | 2314.0082 | 358.7888 | 1435.1551
7.10.1 | 86889 | BANCADA DE GRANITO CINZA POLIDO, DE 1,50 X 0,60 M, PARA PIA DE COZINHA - FORNECIMENTO E INSTALAÇÃO. AF_01/2020 | Louças e metais hidrossanitários | und | 1 | 163.97 | 655.88 | 819.85 | 1057.5245 | 1057.5245 | 163.97 | 655.88
7.10.2 | 86909 | TORNEIRA CROMADA TUBO MÓVEL, DE MESA, 1/2 OU 3/4, PARA PIA DE COZINHA, PADRÃO ALTO - FORNECIMENTO E INSTALAÇÃO. AF_01/2020 |  | und | 1 | 30.772 | 123.088 | 153.86 | 198.464 | 198.464 | 30.772 | 123.088
7.10.3 | 86935 | CUBA DE EMBUTIR DE AÇO INOXIDÁVEL MÉDIA, INCLUSO VÁLVULA TIPO AMERICANA EM METAL CROMADO E SIFÃO FLEXÍVEL EM PVC - FORNECIMENTO E INSTALAÇÃO. AF_01/ |  | und | 1 | 51.22 | 204.88 | 256.1 | 330.3434 | 330.3434 | 51.22 | 204.88
8 - COZINHA | [9 empty] | 22921.4571 | 0 | 0
8.0.1 | 99814 | LIMPEZA DE SUPERFÍCIE COM JATO DE ALTA PRESSÃO. AF_04/2019 | Lavação de piso, paredes e teto | m² | 100.4 | 1.464 | 0.366 | 1.83 | 2.3605 | 236.9959 | 146.9856 | 36.7464
8.1.1 | COMPOSIÇÃO PRÓPRIA | (COMPOSIÇÃO REPRESENTATIVA) DO SERVIÇO DE INSTALAÇÃO DE TUBO DE PVC, SÉRIE NORMAL, ESGOTO PREDIAL, DN 50 MM (INSTALADO EM RAMAL DE DESCARGA OU RAMAL DE ESGOTO SANITÁRIO), INCLUSIVE CONEXÕES, CORTES E FIXAÇÕES PARA, PRÉDIOS. AF_10/2015 | Instalações de esgoto sanitário em tubo de PVC DN Ø50mm (tubos e conexões); | m | 12.4 | 13.684 | 20.526 | 34.21 | 44.1275 | 547.1807 | 169.6816 | 254.5224
8.1.2 | 89482 | CAIXA SIFONADA, PVC, DN 100 X 100 X 50 MM, FORNECIDA E INSTALADA EM RAMAIS DE ENCAMINHAMENTO DE ÁGUA PLUVIAL. AF_06/2022 |  | und | 1 | 16.048 | 24.072 | 40.12 | 51.7508 | 51.7508 | 16.048 | 24.072
8.1.3 | 98110 | CAIXA DE GORDURA PEQUENA (CAPACIDADE: 19 L), CIRCULAR, EM PVC, DIÂMETRO INTERNO= 0,3 M. AF_12/2020 |  | und | 1 | 158.624 | 237.936 | 396.56 | 511.5227 | 511.5227 | 158.624 | 237.936
8.2.1 | 94995 | EXECUÇÃO DE PASSEIO (CALÇADA) OU PISO DE CONCRETO COM CONCRETO MOLDADO IN-LOCO, USINADO, ACABAMENTO CONVENCIONAL, ESPESSURA 8 CM, ARMADO. AF_08/2022 | Reparação pontual de piso em concreto armado, fck 20MPa, h=8cm, malha simples, acabamento tipo desempeno fino - para revestimento cerâmico; | m² | 3 | 36.66 | 54.99 | 91.65 | 118.2193 | 354.658 | 109.98 | 164.97
8.3.1 | COMPOSIÇÃO PRÓPRIA | (COMPOSIÇÃO REPRESENTATIVA) DO SERVIÇO DE INSTALAÇÃO DE TUBOS DE PVC, SOLDÁVEL, ÁGUA FRIA, DN 25 MM (INSTALADO EM RAMAL, SUB-RAMAL, RAMAL DE DISTRIBUIÇÃO OU PRUMADA), INCLUSIVE CONEXÕES, CORTES E FIXAÇÕES, PARA PRÉDIOS. AF_10/2015 | Instalações de água fria em tubo de PVC Soldável Ø25mm (tubos e conexões); | m | 7.3 | 13.316 | 19.974 | 33.29 | 42.9408 | 313.4676 | 97.2068 | 145.8102
8.3.2 | 89351 | REGISTRO DE PRESSÃO BRUTO, LATÃO, ROSCÁVEL, 3/4'' - FORNECIMENTO E INSTALAÇÃO. AF_08/2021 |  | und | 1 | 13.02 | 19.53 | 32.55 | 41.9862 | 41.9862 | 13.02 | 19.53
8.4.1 | 87630 | CONTRAPISO EM ARGAMASSA TRAÇO 1:4 (CIMENTO E AREIA), PREPARO MECÂNICO COM BETONEIRA 400 L, APLICADO EM ÁREAS SECAS SOBRE LAJE, ADERIDO, ACABAMENTO NÃO REFORÇADO, ESPESSURA 3CM. AF_07/2021 | Contrapiso e revestimento cerâmico PEI >= 4, assentado com argamassa AC II e rejunte cimentício (piso interno); | m² | 18.2 | 17.336 | 26.004 | 43.34 | 55.9043 | 1017.4576 | 315.5152 | 473.2728
8.4.2 | COMPOSIÇÃO BASE 87250 | REVESTIMENTO CERÂMICO PARA PISO COM PLACAS TIPO ESMALTADA EXTRA DE DIMENSÕES 45X45 CM APLICADA COM AC II, EM AMBIENTES DE ÁREA ENTRE 5 M2 E 10 M2. AF_02/2023_PE |  | m² | 18.2 | 22.172 | 33.258 | 55.43 | 71.4992 | 1301.2847 | 403.5304 | 605.2956
8.5.1 | 103330 | ALVENARIA DE VEDAÇÃO DE BLOCOS CERÂMICOS FURADOS NA HORIZONTAL DE 11,5X19X19 CM (ESPESSURA 11,5 CM) E ARGAMASSA DE ASSENTAMENTO COM PREPARO EM BETONEIRA. AF_12/2021 | Fechamento do vão com janela de madeira existente de ligação com a parte superior | m² | 0.75 | 8.788 | 13.182 | 21.97 | 28.3391 | 21.2543 | 6.591 | 9.8865
8.5.2 | 87530 | MASSA ÚNICA, EM ARGAMASSA TRAÇO 1:2:8, PREPARO MANUAL, APLICADA MANUALMENTE EM PAREDES INTERNAS DE AMBIENTES COM ÁREA ENTRE 5M² E 10M², E = 17,5MM, COM TALISCAS. AF_03/2024 |  | m² | 1.5 | 30.552 | 45.828 | 76.38 | 98.5226 | 147.7838 | 45.828 | 68.742
8.5.3 | COMPOSIÇÃO 12 | PREPARAÇÃO DE SUPERFÍCIE PARA RECEBIMENTO DE REVESTIMENTO CERÂMICO, CONTEMPLANDO RASPAGEM DA SUPERFÍCIE COM ROMPEDOR E NIVELAMENTO DE TODA A SUPERFÍCIE COM ARGAMASSA AC-III, FORNECIMENTO DE MATERIAIS E EXECUÇÃO | Revestimento cerâmico PEI >= 3, assentado com argamassa AC II e rejunte cimentício (paredes internas), incluso preparação da superfície da parede com demolição parcial do revestimento e nivelamento com aplicação de camada de argamassa AC III; | m² | 64 | 8.788 | 13.182 | 21.97 | 28.3391 | 1813.7026 | 562.432 | 843.648
8.5.4 | BASE 87273 | REVESTIMENTO CERÂMICO PARA PAREDES INTERNAS COM PLACAS TIPO ESMALTADA EXTRA DE DIMENSÕES 33X45 CM APLICADAS NA ALTURA INTEIRA DAS PAREDES COM AC II. AF_02/2023_PE |  | m² | 64 | 30.552 | 45.828 | 76.38 | 98.5226 | 6305.444 | 1955.328 | 2932.992
8.6.1 | 96485 | FORRO EM RÉGUAS DE PVC, LISO, PARA AMBIENTES RESIDENCIAIS, INCLUSIVE ESTRUTURA UNIDIRECIONAL DE FIXAÇÃO. AF_08/2023_PS | Forro em PVC liso tipo régua, e = 8 a 10mm, estrutura de fixação e acabamentos; | m² | 18.2 | 29.436 | 44.154 | 73.59 | 94.9237 | 1727.6121 | 535.7352 | 803.6028
8.6.2 | 96121 | ACABAMENTOS PARA FORRO (RODA-FORRO EM PERFIL METÁLICO E PLÁSTICO). AF_05/2017 |  | m | 18.55 | 4.832 | 7.248 | 12.08 | 15.582 | 289.046 | 89.6336 | 134.4504
8.7.1 | 91341 | PORTA EM ALUMÍNIO DE ABRIR TIPO VENEZIANA COM GUARNIÇÃO, FIXAÇÃO COM PARAFUSOS - FORNECIMENTO E INSTALAÇÃO. AF_12/2019 | Portas de giro em aluminio tipo veneziana, 1 folha; | m² | 3.6 | 184.114 | 736.456 | 920.57 | 1187.4432 | 4274.7957 | 662.8104 | 2651.2416
8.7.2 | 94570 | JANELA DE ALUMÍNIO DE CORRER COM 2 FOLHAS PARA VIDROS, COM VIDROS, BATENTE, ACABAMENTO COM ACETATO OU BRILHANTE E FERRAGENS. EXCLUSIVE ALIZAR E CONTRAMARCO. FORNECIMENTO E INSTALAÇÃO. AF_12/2019 | Substituição da janela existente; | m² | 1.12 | 71.688 | 286.752 | 358.44 | 462.3518 | 517.834 | 80.2906 | 321.1622
8.7.3 | 101965 | PEITORIL LINEAR EM GRANITO OU MÁRMORE, L = 15CM, COMPRIMENTO DE ATÉ 2M, ASSENTADO COM ARGAMASSA 1:6 COM ADITIVO. AF_11/2020 |  | m | 1.24 | 32.648 | 130.592 | 163.24 | 210.5633 | 261.0985 | 40.4835 | 161.9341
8.8.1 | 86889 | BANCADA DE GRANITO CINZA POLIDO, DE 1,50 X 0,60 M, PARA PIA DE COZINHA - FORNECIMENTO E INSTALAÇÃO. AF_01/2020 | Louças e metais hidrossanitários | und | 2 | 163.97 | 655.88 | 819.85 | 1057.5245 | 2115.049 | 327.94 | 1311.76
8.8.2 | 86910 | TORNEIRA CROMADA TUBO MÓVEL, DE PAREDE, 1/2" OU 3/4", PARA PIA DE COZINHA, PADRÃO MÉDIO - FORNECIMENTO E INSTALAÇÃO. AF_01/2020 |  | und | 1 | 30.33 | 121.32 | 151.65 | 195.6133 | 195.6133 | 30.33 | 121.32
8.8.3 | 11777 | TORNEIRA ELETRICA DE PAREDE, PLASTICA, BICA ALTA, PARA COZINHA, 5500 W (110/220 V) |  | und | 1 | 33.372 | 133.488 | 166.86 | 215.2327 | 215.2327 | 33.372 | 133.488
8.8.4 | 86935 | CUBA DE EMBUTIR DE AÇO INOXIDÁVEL MÉDIA, INCLUSO VÁLVULA TIPO AMERICANA EM METAL CROMADO E SIFÃO FLEXÍVEL EM PVC - FORNECIMENTO E INSTALAÇÃO. AF_01/ |  | und | 2 | 51.22 | 204.88 | 256.1 | 330.3434 | 660.6868 | 102.44 | 409.76
9 - BAR | [9 empty] | 13152.6328 | 0 | 0
9.0.1 | 99814 | LIMPEZA DE SUPERFÍCIE COM JATO DE ALTA PRESSÃO. AF_04/2019 | Lavação de piso, paredes e teto | m² | 124.94 | 1.464 | 0.366 | 1.83 | 2.3605 | 294.923 | 182.9122 | 45.728
9.1.1 | 87878 | CHAPISCO APLICADO EM ALVENARIAS E ESTRUTURAS DE CONCRETO INTERNAS, COM COLHER DE PEDREIRO. ARGAMASSA TRAÇO 1:3 COM PREPARO MANUAL. AF_06/2014 | Execução de chapisco e reboco único - paredes internas e mureta da bancada (interna e externa); | m² | 43.7 | 1.984 | 2.976 | 4.96 | 6.3979 | 279.5884 | 86.7008 | 130.0512
9.1.2 | 87527 | MASSA ÚNICA, PARA RECEBIMENTO DE PINTURA, EM ARGAMASSA TRAÇO 1:2:8, PREPARO MECÂNICO COM BETONEIRA 400L, APLICADA MANUALMENTE EM FACES INTERNAS DE PAREDES, ESPESSURA DE 20MM, COM EXECUÇÃO DE TALISCAS. AF_06/2014 |  | m² | 43.7 | 15.864 | 23.796 | 39.66 | 51.1574 | 2235.5799 | 693.2568 | 1039.8852
9.2.1 | 87630 | CONTRAPISO EM ARGAMASSA TRAÇO 1:4 (CIMENTO E AREIA), PREPARO MECÂNICO COM BETONEIRA 400 L, APLICADO EM ÁREAS SECAS SOBRE LAJE, ADERIDO, ACABAMENTO NÃO REFORÇADO, ESPESSURA 3CM. AF_07/2021 | Contrapiso e revestimento cerâmico PEI >= 4, assentado com argamassa AC II e rejunte cimentício (piso interno); | m² | 14.52 | 17.336 | 26.004 | 43.34 | 55.9043 | 811.7299 | 251.7187 | 377.5781
9.2.2 | COMPOSIÇÃO BASE 87250 | REVESTIMENTO CERÂMICO PARA PISO COM PLACAS TIPO ESMALTADA EXTRA DE DIMENSÕES 45X45 CM APLICADA COM AC II, EM AMBIENTES DE ÁREA ENTRE 5 M2 E 10 M2. AF_02/2023_PE |  | m² | 14.52 | 22.172 | 33.258 | 55.43 | 71.4992 | 1038.1678 | 321.9374 | 482.9062
9.3.1 | 88649 | RODAPÉ CERÂMICO DE 7CM DE ALTURA COM PLACAS TIPO ESMALTADA EXTRA DE DIMENSÕES 45X45CM. AF_02/2023 | Rodapé cerâmico, h=7cm, assentado com argamassa AC I e rejunte cimentício (corte da peça do piso); | m | 12.7 | 2.844 | 4.266 | 7.11 | 9.1712 | 116.4741 | 36.1188 | 54.1782
9.4.1 | 91341 | PORTA EM ALUMÍNIO DE ABRIR TIPO VENEZIANA COM GUARNIÇÃO, FIXAÇÃO COM PARAFUSOS - FORNECIMENTO E INSTALAÇÃO. AF_12/2019 | Porta de giro em aluminio tipo veneziana, 1 folha; | m² | 3.36 | 368.228 | 552.342 | 920.57 | 1187.4432 | 3989.8093 | 1237.2461 | 1855.8691
9.5.1 | 88485 | FUNDO SELADOR ACRÍLICO, APLICAÇÃO MANUAL EM PAREDE, UMA DEMÃO. AF_04/2023 | Pintura das paredes rebocadas e laje | m² | 61.1 | 1.416 | 2.124 | 3.54 | 4.5662 | 278.9976 | 86.5176 | 129.7764
9.5.2 | 88489 | PINTURA LÁTEX ACRÍLICA PREMIUM, APLICAÇÃO MANUAL EM PAREDES, DUAS DEMÃOS. AF_04/2023 |  | m² | 43.7 | 4.76 | 7.14 | 11.9 | 15.3498 | 670.7867 | 208.012 | 312.018
9.5.2 | 88488 | PINTURA LÁTEX ACRÍLICA PREMIUM, APLICAÇÃO MANUAL EM TETO, DUAS DEMÃOS. AF_04/2023 |  | m² | 17.4 | 5.676 | 8.514 | 14.19 | 18.3037 | 318.484 | 98.7624 | 148.1436
9.6.1 | BASE 98671 | GRANITO APLICADO EM AMBIENTES INTERNOS. AF_09/2020 | Tampo em granito para bancada | m² | 2.46 | 83.014 | 332.056 | 415.07 | 535.3988 | 1317.081 | 204.2144 | 816.8578
9.6.2 | 100861 | SUPORTE MÃO FRANCESA EM AÇO, ABAS IGUAIS 30 CM, CAPACIDADE MINIMA 60 KG, BRANCO - FORNECIMENTO E INSTALAÇÃO. AF_01/2020 |  | und | 6 | 17.028 | 25.542 | 42.57 | 54.911 | 329.4663 | 102.168 | 153.252
9.7.1 | 100717 | LIXAMENTO MANUAL DE SUPERFÍCIES EM OBRA. AF_01/2020 | Lixamento e pintura da estrutura de fechamento do bar em madeira | m² | 31.92 | 4.028 | 6.042 | 10.07 | 12.9893 | 414.6182 | 128.5738 | 192.8606
9.7.2 | 102227 | PINTURA TINTA DE ACABAMENTO (PIGMENTADA) A ÓLEO EM MADEIRA, 3 DEMÃOS. AF_01/2021 |  | m² | 31.92 | 10.268 | 15.402 | 25.67 | 33.1117 | 1056.9265 | 327.7546 | 491.6318
10 - SALA DE JOGOS E CIRCULAÇÕES INTERNAS | [9 empty] | 41831.3732 | 0 | 0
10.0.1 | 99814 | LIMPEZA DE SUPERFÍCIE COM JATO DE ALTA PRESSÃO. AF_04/2019 | Lavação de piso, paredes e teto. | m² | 380.2 | 1.464 | 0.366 | 1.83 | 2.3605 | 897.4686 | 556.6128 | 139.1532
10.0.2 | 10527 | LOCACAO DE ANDAIME METALICO TUBULAR DE ENCAIXE, TIPO DE TORRE, CADA PAINEL COM LARGURA DE 1 ATE 1,5 M E ALTURA DE *1,00* M, INCLUINDO DIAGONAL, BARRAS DE LIGACAO, SAPATAS OU RODIZIOS E DEMAIS ITENS NECESSARIOS A MONTAGEM (NAO INCLUI INSTALACAO) |  | mxmês | 4 | 16.4 | 24.6 | 41 | 52.8859 | 211.5436 | 65.6 | 98.4
10.0.3 | 97064 | MONTAGEM E DESMONTAGEM DE ANDAIME TUBULAR TIPO "TORRE" (EXCLUSIVE ANDAIME E LIMPEZA). AF_03/2024 |  | m | 8 | 9.628 | 14.442 | 24.07 | 31.0479 | 248.3831 | 77.024 | 115.536
10.1.1 | 87630 | CONTRAPISO EM ARGAMASSA TRAÇO 1:4 (CIMENTO E AREIA), PREPARO MECÂNICO COM BETONEIRA 400 L, APLICADO EM ÁREAS SECAS SOBRE LAJE, ADERIDO, ACABAMENTO NÃO REFORÇADO, ESPESSURA 3CM. AF_07/2021 | Contrapiso e revestimento cerâmico PEI >= 4, assentado com argamassa AC II e rejunte cimentício (piso interno); | m² | 135.1 | 17.336 | 26.004 | 43.34 | 55.9043 | 7552.6663 | 2342.0936 | 3513.1404
10.1.2 | COMPOSIÇÃO BASE 87250 | REVESTIMENTO CERÂMICO PARA PISO COM PLACAS TIPO ESMALTADA EXTRA DE DIMENSÕES 45X45 CM APLICADA COM AC II, EM AMBIENTES DE ÁREA ENTRE 5 M2 E 10 M2. AF_02/2023_PE |  | m² | 135.1 | 22.172 | 33.258 | 55.43 | 71.4992 | 9659.5361 | 2995.4372 | 4493.1558
10.2.1 | 88649 | RODAPÉ CERÂMICO DE 7CM DE ALTURA COM PLACAS TIPO ESMALTADA EXTRA DE DIMENSÕES 45X45CM. AF_02/2023 | Rodapé cerâmico, h=7cm, assentado com argamassa AC I e rejunte cimentício (corte da peça do piso); | m | 46.7 | 2.844 | 4.266 | 7.11 | 9.1712 | 428.2945 | 132.8148 | 199.2222
10.3.1 | BASE 96359 | PAREDE COM PLACAS DE GESSO ACARTONADO (DRYWALL), PARA USO INTERNO, COM DUAS FACES SIMPLES E ESTRUTURA METÁLICA COM GUIAS SIMPLES, COM VÃOS AF_06/2017_PS | Parede em divisória leve, colocada sobre piso, h=2,40m, com vão para 01 porta de giro, inclusive porta - sala de depósito; | m² | 14.4 | 45.584 | 68.376 | 113.96 | 146.997 | 2116.7569 | 656.4096 | 984.6144
10.3.2 | BASE 90796 | PORTA-PRONTA EM DIVISÓRIA LEVE, BATENTE METÁLICO, 80X210CM, FORNECIMENTO E INSTALAÇÃO |  | und | 1 | 138.314 | 553.256 | 691.57 | 892.0561 | 892.0561 | 138.314 | 553.256
10.4.1 | 94573 | JANELA DE ALUMÍNIO DE CORRER COM 4 FOLHAS PARA VIDROS, COM VIDROS, BATENTE, ACABAMENTO COM ACETATO OU BRILHANTE E FERRAGENS. EXCLUSIVE ALIZAR E CONTRAMARCO. FORNECIMENTO E INSTALAÇÃO. AF_12/2019 | Janela de correr 4 folhas (2f + 2m) em alumínio e vidro; | m² | 10.5 | 83.004 | 332.016 | 415.02 | 535.3343 | 5621.0101 | 871.542 | 3486.168
10.4.2 | 101965 | PEITORIL LINEAR EM GRANITO OU MÁRMORE, L = 15CM, COMPRIMENTO DE ATÉ 2M, ASSENTADO COM ARGAMASSA 1:6 COM ADITIVO. AF_11/2020 |  | m | 6.69 | 32.648 | 130.592 | 163.24 | 210.5633 | 1408.6683 | 218.4151 | 873.6605
10.4.2 | COTAÇÃO | Insulfilm Profissional Poliester P/ Janelas Portas, fornecimento e instalação | Aplicação de insulfilm nas janelas G-35 | m² | 10.5 | 8.168 | 32.672 | 40.84 | 52.6795 | 553.1349 | 85.764 | 343.056
10.4.2 | COMPOSIÇÃO 13 | AJUSTE NA ALTURA DA PORTA PRINCIPAL EXISTENTE, REFERENTE AO AUMENTO DA ALTURA DO PISO APÓS CONTRAPISO NOVO, MATERIAIS E MÃO DE OBRA | Adequação da altura da porta ao novo nível do piso, incluso corte, emendas e acabamento com perfis de alumínio conforme material existente, inclusive substituição da fechadura | und | 1 | 648.896 | 162.224 | 811.12 | 1046.2637 | 1046.2637 | 648.896 | 162.224
10.4.3 | 3081 | FECHADURA PARA PORTA EXTERNA, EM ACO INOX (MAQUINA, TESTA E CONTRA-TESTA) E EM ZAMAC (MACANETA, LINGUETA E TRINCOS) COM ACABAMENTO CROMADO, MAQUINA DE 55 MM, INCLUINDO CHAVE TIPO CILINDRO |  | cj | 1 | 58.192 | 87.288 | 145.48 | 187.6547 | 187.6547 | 58.192 | 87.288
10.4.4 | 100763 | VIGA METÁLICA EM VIGA U 125x50 E=3,0MM, COM CONEXÕES PARAFUSADAS, INCLUSOS MÃO DE OBRA, TRANSPORTE E IÇAMENTO - FORNECIMENTO E INSTALAÇÃO. AF_01/2020_PSA | Viga metálica sobre a porta principal, suporte para porta e janela, fixada aos pilares com parafusos parabolt, com pintura de fundo (uma demão) e acabamento (duas demãos) | kg | 23.01 | 8.288 | 12.432 | 20.72 | 26.7267 | 614.982 | 190.7069 | 286.0603
10.4.5 | 100719 | PINTURA COM TINTA ALQUÍDICA DE FUNDO (TIPO ZARCÃO) PULVERIZADA SOBRE PERFIL METÁLICO EXECUTADO EM FÁBRICA (POR DEMÃO). AF_01/2020_PE |  | m² | 2.61 | 4.372 | 6.558 | 10.93 | 14.0986 | 36.7974 | 11.4109 | 17.1164
10.4.6 | 100739 | PINTURA COM TINTA ALQUÍDICA DE ACABAMENTO (ESMALTE SINTÉTICO ACETINADO) PULVERIZADA SOBRE PERFIL METÁLICO EXECUTADO EM FÁBRICA (POR DEMÃO). AF_01/2020_PE |  | m² | 5.22 | 4.308 | 6.462 | 10.77 | 13.8922 | 72.5174 | 22.4878 | 33.7316
10.5.1 | COMPOSIÇÃO 01 | REQUADRO DE CORTE EM ALVENARIA, MATERIAIS E MÃO DE OBRA | Guarda corpo em aço inox 304, polido e complemento de 15,0cm com barra tubular Ø40 para completar a mureta até 1,10m de altura | m | 8 | 53.024 | 13.256 | 66.28 | 85.4946 | 683.9566 | 424.192 | 106.048
10.5.2 | COMPOSIÇÃO 03 | GUARDA-CORPO DE AÇO INOX 304 POLIDO, DE 1,10M, MONTANTES TUBULARES DE 1.1/2" ESPAÇADOS DE 1,20M, TRAVESSA SUPERIOR E INFERIOR DE 1.1/4", GRADIL FORMADO POR TUBOS VERTICAIS DE 5/8", FIXADO COM CHUMBADOR MECÂNICO. |  | m | 3.2 | 150 | 600 | 750 | 967.425 | 3095.76 | 480 | 1920
10.5.3 | BASE COMPOSIÇÃO 04 | BARRA SIMPLES DIÂMETRO EXTERNO = 1 1/2", EM AÇO INOX 304 POLIDO, CONFORME PROJETO, INCLUSO SUPORTES PARA FIXAÇAO; |  | m | 5.95 | 28 | 112 | 140 | 180.586 | 1074.4867 | 166.6 | 666.4
10.6.1 | BASE 88485 | FUNDO PREPARADOR ACRÍLICO, APLICAÇÃO MANUAL EM PAREDE, UMA DEMÃO. AF_04/2023 | Pintura dos pilares, vigas e detalhes de concreto aparentes; | m² | 65.3 | 1.412 | 2.118 | 3.53 | 4.5533 | 297.3336 | 92.2036 | 138.3054
10.6.2 | BASE 88489 | PINTURA LÁTEX ACRÍLICA PREMIUM, APLICAÇÃO MANUAL EM PAREDES, TRÊS DEMÃOS. AF_04/2023 |  | m² | 65.3 | 10.784 | 16.176 | 26.96 | 34.7757 | 2270.8535 | 704.1952 | 1056.2928
10.7.1 | 102513 | PINTURA DE SÍMBOLOS E TEXTOS COM TINTA ACRÍLICA, DEMARCAÇÃO COM FITA ADESIVA E APLICAÇÃO COM ROLO. AF_05/2021 | Pintura e demarcação de espaço PCD para espectador | m² | 2.9 | 18.38 | 27.57 | 45.95 | 59.2709 | 171.8856 | 53.302 | 79.953
10.8.1 | 101094 | PISO PODOTÁTIL DE ALERTA OU DIRECIONAL, DE BORRACHA, ASSENTADO SOBRE ARGAMASSA. AF_05/2020 | Piso podotátil (alerta e direcional) 25x25cm de borracha, assentado com argamassa AC III e rejute de pasta de cimento; | m | 4.25 | 61.424 | 92.136 | 153.56 | 198.077 | 841.8274 | 261.052 | 391.578
10.9.1 | 87878 | CHAPISCO APLICADO EM ALVENARIAS E ESTRUTURAS DE CONCRETO INTERNAS, COM COLHER DE PEDREIRO. ARGAMASSA TRAÇO 1:3 COM PREPARO MANUAL. AF_06/2014 | Execução de chapisco e reboco único - paredes circulação bwc's | m² | 22.8 | 1.984 | 2.976 | 4.96 | 6.3979 | 145.8722 | 45.2352 | 67.8528
10.9.2 | 87527 | MASSA ÚNICA, PARA RECEBIMENTO DE PINTURA, EM ARGAMASSA TRAÇO 1:2:8, PREPARO MECÂNICO COM BETONEIRA 400L, APLICADA MANUALMENTE EM FACES INTERNAS DE PAREDES, ESPESSURA DE 20MM, COM EXECUÇÃO DE TALISCAS. AF_06/2014 |  | m² | 22.8 | 15.864 | 23.796 | 39.66 | 51.1574 | 1166.3895 | 361.6992 | 542.5488
10.10.1 | 88485 | FUNDO SELADOR ACRÍLICO, APLICAÇÃO MANUAL EM PAREDE, UMA DEMÃO. AF_04/2023 | Pintura das paredes rebocadas e laje - circulação bwc's | m² | 26.35 | 1.416 | 2.124 | 3.54 | 4.5662 | 120.3206 | 37.3116 | 55.9674
10.10.2 | 88489 | PINTURA LÁTEX ACRÍLICA PREMIUM, APLICAÇÃO MANUAL EM PAREDES, DUAS DEMÃOS. AF_04/2023 |  | m² | 22.8 | 4.76 | 7.14 | 11.9 | 15.3498 | 349.9757 | 108.528 | 162.792
10.10.3 | 88488 | PINTURA LÁTEX ACRÍLICA PREMIUM, APLICAÇÃO MANUAL EM TETO, DUAS DEMÃOS. AF_04/2023 |  | m² | 3.55 | 5.676 | 8.514 | 14.19 | 18.3037 | 64.9781 | 20.1498 | 30.2247
11 - CANCHA DE BOCHA | [9 empty] | 189226.1331 | 0 | 0
11.0.1 | 99814 | LIMPEZA DE SUPERFÍCIE COM JATO DE ALTA PRESSÃO. AF_04/2019 | Lavação de piso, paredes e teto | m² | 257.4 | 1.464 | 0.366 | 1.83 | 2.3605 | 607.5971 | 376.8336 | 94.2084
11.0.2 | 10527 | LOCACAO DE ANDAIME METALICO TUBULAR DE ENCAIXE, TIPO DE TORRE, CADA PAINEL COM LARGURA DE 1 ATE 1,5 M E ALTURA DE *1,00* M, INCLUINDO DIAGONAL, BARRAS DE LIGACAO, SAPATAS OU RODIZIOS E DEMAIS ITENS NECESSARIOS A MONTAGEM (NAO INCLUI INSTALACAO) |  | mxmês | 7 | 16.4 | 24.6 | 41 | 52.8859 | 370.2013 | 114.8 | 172.2
11.0.3 | 97064 | MONTAGEM E DESMONTAGEM DE ANDAIME TUBULAR TIPO "TORRE" (EXCLUSIVE ANDAIME E LIMPEZA). AF_03/2024 |  | m | 14 | 9.628 | 14.442 | 24.07 | 31.0479 | 434.6705 | 134.792 | 202.188
11.1.1 | 94573 | JANELA DE ALUMÍNIO DE CORRER COM 4 FOLHAS PARA VIDROS, COM VIDROS, BATENTE, ACABAMENTO COM ACETATO OU BRILHANTE E FERRAGENS. EXCLUSIVE ALIZAR E CONTRAMARCO. FORNECIMENTO E INSTALAÇÃO. AF_12/2019 | Janela de correr em alumínio e vidro; | m² | 18.43 | 166.008 | 249.012 | 415.02 | 535.3343 | 9866.2111 | 3059.5274 | 4589.2912
11.1.2 | 101965 | PEITORIL LINEAR EM GRANITO OU MÁRMORE, L = 15CM, COMPRIMENTO DE ATÉ 2M, ASSENTADO COM ARGAMASSA 1:6 COM ADITIVO. AF_11/2020 |  | m | 19.4 | 32.648 | 130.592 | 163.24 | 210.5633 | 4084.9276 | 633.3712 | 2533.4848
11.1.3 | COTAÇÃO | Insulfilm Profissional Poliester P/ Janelas Portas, fornecimento e instalação | Aplicação de insulfilm nas janelas G-35 | m² | 18.43 | 16.336 | 24.504 | 40.84 | 52.6795 | 970.8835 | 301.0725 | 451.6087
11.2.1 | BASE 88485 | FUNDO PREPARADOR ACRÍLICO, APLICAÇÃO MANUAL EM PAREDE, UMA DEMÃO. AF_04/2023 | Pintura com fundo preparador e tinta acrílica do acabamento das muretas de concreto, pilares e vigas aparentes | m² | 88 | 1.412 | 2.118 | 3.53 | 4.5533 | 400.6945 | 124.256 | 186.384
11.2.2 | BASE 88489 | PINTURA LÁTEX ACRÍLICA PREMIUM, APLICAÇÃO MANUAL EM PAREDES, TRÊS DEMÃOS. AF_04/2023 |  | m² | 88 | 10.784 | 16.176 | 26.96 | 34.7757 | 3060.262 | 948.992 | 1423.488
11.3.1 | 101094 | PISO PODOTÁTIL DE ALERTA OU DIRECIONAL, DE BORRACHA, ASSENTADO SOBRE ARGAMASSA. AF_05/2020 | Piso podotátil (alerta e direcional) 25x25cm de borracha, assentado com argamassa AC III e rejute de pasta de cimento; | m | 3 | 61.424 | 92.136 | 153.56 | 198.077 | 594.2311 | 184.272 | 276.408
11.4.1 | COMPOSIÇÃO 04 | CORRIMÃO DUPLO DIÂMETRO EXTERNO = 1 1/2", EM AÇO INOX 304 POLIDO; | Corrimão Duplo em inox 304 polido; | m | 6.5 | 100 | 150 | 250 | 322.475 | 2096.0875 | 650 | 975
11.5.1 | 89709 | RALO SIFONADO, PVC, DN 100 X 40 MM, JUNTA SOLDÁVEL, FORNECIDO E INSTALADO EM RAMAL DE DESCARGA OU EM RAMAL DE ESGOTO SANITÁRIO. AF_08/2022 | Execução de ralo, contrapiso e revestimento cerâmico PEI >= 4, assentado com argamassa AC II e rejunte cimentício (piso interno); | und | 1 | 8.484 | 12.726 | 21.21 | 27.3588 | 27.3588 | 8.484 | 12.726
11.5.2 | 87630 | CONTRAPISO EM ARGAMASSA TRAÇO 1:4 (CIMENTO E AREIA), PREPARO MECÂNICO COM BETONEIRA 400 L, APLICADO EM ÁREAS SECAS SOBRE LAJE, ADERIDO, ACABAMENTO NÃO REFORÇADO, ESPESSURA 3CM. AF_07/2021 |  | m² | 41.2 | 17.336 | 26.004 | 43.34 | 55.9043 | 2303.2558 | 714.2432 | 1071.3648
11.5.3 | COMPOSIÇÃO BASE 87250 | REVESTIMENTO CERÂMICO PARA PISO COM PLACAS TIPO ESMALTADA EXTRA DE DIMENSÕES 45X45 CM APLICADA COM AC II, EM AMBIENTES DE ÁREA ENTRE 5 M2 E 10 M2. AF_02/2023_PE |  | m² | 44.3 | 22.172 | 33.258 | 55.43 | 71.4992 | 3167.4127 | 982.2196 | 1473.3294
11.6.1 | 88649 | RODAPÉ CERÂMICO DE 7CM DE ALTURA COM PLACAS TIPO ESMALTADA EXTRA DE DIMENSÕES 45X45CM. AF_02/2023 | Rodapé cerâmico, h=7cm, assentado com argamassa AC I e rejunte cimentício (corte da peça do piso); | m | 50.5 | 2.844 | 4.266 | 7.11 | 9.1712 | 463.145 | 143.622 | 215.433
11.7.1 | 100729 | PINTURA COM TINTA EPOXÍDICA DE ACABAMENTO PULVERIZADA SOBRE PERFIL METÁLICO EXECUTADO EM FÁBRICA (POR DEMÃO). F_01/2020_P | Reparação de portão/porta de ferro existente - acesso a chancha e janela da circulação | m² | 6.65 | 8.088 | 12.132 | 20.22 | 26.0818 | 173.4438 | 53.7852 | 80.6778
11.8.1 | 94569 | JANELA DE ALUMÍNIO TIPO MAXIM-AR, COM VIDROS, BATENTE E FERRAGENS. EXCLUSIVE ALIZAR, ACABAMENTO E CONTRAMARCO. FORNECIMENTO E INSTALAÇÃO. AF_12/2019 | Substituição da janela do corredor por janela nova em alumínio mantendo o padrão existente | m² | 5.11 | 277.28 | 415.92 | 693.2 | 894.1587 | 4569.1509 | 1416.9008 | 2125.3512
11.8.2 | 101965 | PEITORIL LINEAR EM GRANITO OU MÁRMORE, L = 15CM, COMPRIMENTO DE ATÉ 2M, ASSENTADO COM ARGAMASSA 1:6 COM ADITIVO. AF_11/2020 |  | m | 1.65 | 32.648 | 130.592 | 163.24 | 210.5633 | 347.4294 | 53.8692 | 215.4768
11.9.1 | COTAÇÃO | FAIXA SINALIZAÇÃO DEGRAUS FOTOLUMINESCENTE 7X3CM | Sinalização de degrau conforme NBR 9050, espelho e pisada | und | 40 | 1.172 | 1.758 | 2.93 | 3.7794 | 151.1763 | 46.88 | 70.32
11.10.1 | COTAÇÃO | FITA ANTIDERRAPANTE 50mm PARA RAMPA, ESCADA, PISOS, MARCA 3M OU SIMILAR | Aplicação de fita antiderrapante próximo às quinas dos degraus da escada, em toda largura do degrau | m | 16.5 | 2.869 | 4.3035 | 7.1725 | 9.2518 | 152.6548 | 47.3385 | 71.0077
Serviço especializado (canchas de bocha)
11.11.1 | 99814 | LIMPEZA DE SUPERFÍCIE COM JATO DE ALTA PRESSÃO. AF_04/2019 | Limpeza das canchas | m² | 369.56 | 1.464 | 0.366 | 1.83 | 2.3605 | 872.3527 | 541.0358 | 135.259
11.11.2 | BASE 100395 | RETIRADA E POSTERIOR RECOLOCAÇÃO DAS ESTRUTURAS DE MADEIRA DE FUNDOS E DAS BORDAS LATERAIS DAS CANCHAS DE BOCHA | Remoção das estruturas de madeira de fundos e das bordas das canchas de bocha para execução dos serviços de contrapiso e sintético e posterior recolocação das estruturas com substituição das tábuas danificadas | m² | 65.6 | 20.184 | 5.046 | 25.23 | 32.5442 | 2134.898 | 1324.0704 | 331.0176
11.11.3 | BASE SINAPI 6193 | TABUA NAO APARELHADA *4,0 X 30* CM, EM EUCALIPTO VERMELHO OU EQUIVALENTE DA REGIAO - BRUTA | Substituição da primeira tábua de baixo das estruturas de madeira dos fundos das canchas 4 x 30 x 400 | m | 16 | 18.372 | 27.558 | 45.93 | 59.2451 | 947.9217 | 293.952 | 440.928
11.11.4 | BASE SINAPI 6193 | TABUA NAO APARELHADA *2,5 X 30* CM, EM EUCALIPTO VERMELHO OU EQUIVALENTE DA REGIAO - BRUTA | Substituição das tábuas danificadas das estruturas de madeira dos fundos, complementação de tábuas faltantes das bordas, inclusive para ajuste da altura das bordas em 30cm após a elevação do piso devido a execução do contrapiso e sintético das canchas | m | 95 | 13.664 | 20.496 | 34.16 | 44.063 | 4185.9835 | 1298.08 | 1947.12
11.11.5 | 87680 | CONTRAPISO EM ARGAMASSA TRAÇO 1:4 (CIMENTO E AREIA), PREPARO MECÂNICO COM BETONEIRA 400 L, APLICADO EM ÁREAS SECAS SOBRE LAJE, NÃO ADERIDO, ACABAMENTO NÃO REFORÇADO, ESPESSURA 4CM. AF_07/2021 | Contrapiso para cancha de bocha; | m² | 198.96 | 18.28 | 27.42 | 45.7 | 58.9484 | 11728.3796 | 3636.9888 | 5455.4832
11.11.6 | COMPOSIÇÃO 10 | EXECUÇÃO DE "SINTÉTICO" PARA CANCHA DE BOCHA, CONTEMPLANDO IMPERMEABILIZAÇÃO COM EMULSÃO ASFÁLTICA, 4 DEMÃOS CRUZADAS, CAMADA DE REVESTIMENTO ASFÁLTICO LÍQUIDO, ESPESSURA 1,5cm E DUAS CAMADAS DE EMBORRACHADO COM APLICAÇÃO DE TELA DE NYLON, CONFORME MEMORIAL DESCRITIVO ANEXO | Serviço "sintético" a ser realizado por empresa especializada, com comprovação de capacidade técnica através de apresentação de no mínimo 2 atestados de execução de serviço semelhante emitidos por entidade pública ou privada | m² | 198.96 | 120.84 | 281.96 | 402.8 | 519.5717 | 103373.9894 | 24042.3264 | 56098.7616
11.11.7 | BASE 87623 | CONTRAPISO EM ARGAMASSA PRONTA, PREPARO MECÂNICO COM MISTURADOR 300 KG, APLICADO EM ÁREAS SECAS SOBRE LAJE, ADERIDO, ESPESSURA VARIÁVEL. AF_07/2021 | Execução do "cavalinho", serviço a ser realizado nas bordas do piso das canchas, após o "sintético", com argamassa, por empresa especializada na execução de canchas de bocha, com comprovação de execução, por pelo menos 2 vezes, de serviços semelhantes; | m² | 15 | 25.248 | 37.872 | 63.12 | 81.4185 | 1221.2773 | 378.72 | 568.08
11.11.8 | BASE 10708 | CARPETE 100% POLIESTER EM MANTA PARA CANCHA DE BOCHA, E = 3 MM (INSTALADO), INCLUSO MATERIAIS E MÃO DE OBRA, GRAMATURA 600gr/m2. | Revestimento de piso (cinza claro), borda/rodapé (vermelho ou azul), fundos e das paredes (grafite) das canchas. Obs. As cores deverão ser previamente aprovadas pela fiscalização, observando-se o contraste entre piso, bordas e paredes; | m² | 369.56 | 17.07 | 39.83 | 56.9 | 73.3953 | 27123.9708 | 6308.3892 | 14719.5748
11.11.9 | 96536 | FABRICAÇÃO, MONTAGEM E DESMONTAGEM DE FÔRMA PARA VIGA BALDRAME, EM MADEIRA SERRADA, E=25 MM, 4 UTILIZAÇÕES. AF_01/2024 | Ajuste na altura da viga de borda das canchas, sendo h=30cm | m² | 10 | 27.128 | 40.692 | 67.82 | 87.481 | 874.8102 | 271.28 | 406.92
11.11.10 | 92760 | ARMAÇÃO DE PILAR OU VIGA DE ESTRUTURA CONVENCIONAL DE CONCRETO ARMADO UTILIZANDO AÇO CA-50 DE 6,3 MM - MONTAGEM. AF_06/2022 |  | kg | 26.95 | 5.256 | 7.884 | 13.14 | 16.9493 | 456.7833 | 141.6492 | 212.4738
11.11.11 | 103681 | CONCRETAGEM DE VIGAS E LAJES, FCK=25 MPA, PARA LAJES MACIÇAS OU NERVURADAS COM GRUA DE CAÇAMBA DE 500 L EM EDIFICAÇÃO DE MULTIPAVIMENTOS ATÉ 16 ANDARES - LANÇAMENTO, ADENSAMENTO E ACABAMENTO. AF_02/2022 |  | m³ | 0.56 | 231.45 | 540.05 | 771.5 | 995.1579 | 557.2884 | 129.612 | 302.428
11.11.12 | COTAÇÃO | DEMARCAÇÃO DAS LINHAS DE JOGO PARA CANCHA DE BOCHA COM FITA 3M LINHA CHAPEADOR | Demarcação das linhas de jogo, conforme normas ofciiais, sobre carpete (canchas de bocha); | und | 2 | 80 | 120 | 200 | 257.98 | 515.96 | 160 | 240
11.11.13 | COMPOSIÇÃO 05 | PLACAR ELETÔNICO ESPORTIVO MULTELETRONIC 38x12CM COM CONTROLE SEM FIO - FORNECIMENTO E INSTALAÇÃO - UND | Fornecimento e instalação de placar eletrônico; | und | 2 | 107.894 | 431.576 | 539.47 | 695.8624 | 1391.7247 | 215.788 | 863.152
12 - BOLÃO | [9 empty] | 25516.656 | 0 | 0
12.0.1 | 99814 | LIMPEZA DE SUPERFÍCIE COM JATO DE ALTA PRESSÃO. AF_04/2019 | Lavação de piso, paredes, janelas (interno e externo) e teto | m² | 429 | 1.464 | 0.366 | 1.83 | 2.3605 | 1012.6618 | 628.056 | 157.014
12.0.2 | 10527 | LOCACAO DE ANDAIME METALICO TUBULAR DE ENCAIXE, TIPO DE TORRE, CADA PAINEL COM LARGURA DE 1 ATE 1,5 M E ALTURA DE *1,00* M, INCLUINDO DIAGONAL, BARRAS DE LIGACAO, SAPATAS OU RODIZIOS E DEMAIS ITENS NECESSARIOS A MONTAGEM (NAO INCLUI INSTALACAO) |  | mxmês | 4 | 16.4 | 24.6 | 41 | 52.8859 | 211.5436 | 65.6 | 98.4
12.0.3 | 97064 | MONTAGEM E DESMONTAGEM DE ANDAIME TUBULAR TIPO "TORRE" (EXCLUSIVE ANDAIME E LIMPEZA). AF_03/2024 |  | m | 8 | 9.628 | 14.442 | 24.07 | 31.0479 | 248.3831 | 77.024 | 115.536
12.1.1 | 94573 | JANELA DE ALUMÍNIO DE CORRER COM 4 FOLHAS PARA VIDROS, COM VIDROS, BATENTE, ACABAMENTO COM ACETATO OU BRILHANTE E FERRAGENS. EXCLUSIVE ALIZAR E CONTRAMARCO. FORNECIMENTO E INSTALAÇÃO. AF_12/2019 | Janela de correr em alumínio e vidro; | m² | 18.43 | 166.008 | 249.012 | 415.02 | 535.3343 | 9866.2111 | 3059.5274 | 4589.2912
12.1.2 | 101965 | PEITORIL LINEAR EM GRANITO OU MÁRMORE, L = 15CM, COMPRIMENTO DE ATÉ 2M, ASSENTADO COM ARGAMASSA 1:6 COM ADITIVO. AF_11/2020 |  | m | 19.4 | 32.648 | 130.592 | 163.24 | 210.5633 | 4084.9276 | 633.3712 | 2533.4848
12.2.1 | BASE 88485 | FUNDO PREPARADOR ACRÍLICO, APLICAÇÃO MANUAL EM PAREDE, UMA DEMÃO. AF_04/2023 | Pintura com fundo preparador e tinta acrílica no acabamento de concreto da mureta, das bordas, pilares e viga de concreto | m² | 66.5 | 1.412 | 2.118 | 3.53 | 4.5533 | 302.7976 | 93.898 | 140.847
12.2.2 | BASE 88489 | PINTURA LÁTEX ACRÍLICA PREMIUM, APLICAÇÃO MANUAL EM PAREDES, TRÊS DEMÃOS. AF_04/2023 |  | m² | 66.5 | 10.784 | 16.176 | 26.96 | 34.7757 | 2312.5843 | 717.136 | 1075.704
12.2.1 | 100717 | LIXAMENTO MANUAL EM SUPERFÍCIES EM OBRA. AF_01/2020 | Preparação da superfície e pintura com tinta à óleo das calhas do bolão, do painel e demais detalhes de madeira do bolão (exceto pista); | m² | 20.35 | 4.028 | 6.042 | 10.07 | 12.9893 | 264.3321 | 81.9698 | 122.9547
12.2.3 | BASE 102227 | PINTURA TINTA DE ACABAMENTO (PIGMENTADA) A ÓLEO EM MADEIRA, 3 DEMÃOS. AF_01/2021 |  | m² | 20.35 | 15.402 | 23.103 | 38.505 | 49.6676 | 1010.7356 | 313.4307 | 470.1461
12.3.1 | 101736 | PISO DE BORRACHA PASTILHADO, ESPESSURA 3,5MM, FIXADO COM ADESIVO ACRÍLICO. AF_09/2020 | Piso emborrachado, tipo moeda, fixado com cola; | m² | 41.95 | 36.94 | 55.41 | 92.35 | 119.1223 | 4997.179 | 1549.633 | 2324.4495
12.4.1 | 101727 | PISO VINÍLICO SEMI-FLEXÍVEL EM PLACAS, PADRÃO LISO, ESPESSURA 3,2 MM, FIXADO COM COLA. AF_09/2020 | Piso vinílico, liso, fixado com cola; | m² | 119.5 | 0 | 0 |  | 0 | 0 | 0 | 0
12.4.1 | 102193 | LIXAMENTO DE MADEIRA PARA APLICAÇÃO DE FUNDO OU PINTURA. AF_01/2021 | Lixamento e pintura com verniz (3 demãos) das tábuas da pista do bolão | m² | 33.36 | 0.88 | 1.32 | 2.2 | 2.8378 | 94.6683 | 29.3568 | 44.0352
12.4.2 | BASE 102227 | PINTURA COM VERNIZ A ÓLEO EM MADEIRA, 3 DEMÃOS. AF_01/2021 |  | m² | 33.36 | 10.324 | 15.486 | 25.81 | 33.2923 | 1110.6318 | 344.4086 | 516.613
13 - EDIFICAÇÃO - EXTERNO | [9 empty] | 210644.9852 | 0 | 0
13.1.1 | 99814 | LIMPEZA DE SUPERFÍCIE COM JATO DE ALTA PRESSÃO. AF_04/2019 | Lavação externa das paredes e janelas das fachadas norte e oeste, além do interior de todas as calhas de concreto da cobertura da parte inferior e cobertura da copa e vestiários da parte superior; | m² | 425.08 | 1.464 | 0.366 | 1.83 | 2.3605 | 1003.4086 | 622.3171 | 155.5793
13.1.2 | 98524 | LIMPEZA MANUAL DE VEGETAÇÃO COM ENXADA. AF_03/2024 |  | m² | 190.08 | 1.736 | 2.604 | 4.34 | 5.5982 | 1064.0994 | 329.9789 | 494.9683
13.2.1 | BASE 88485 | FUNDO PREPARADOR ACRÍLICO, APLICAÇÃO MANUAL EM PAREDE, UMA DEMÃO. AF_04/2023 | Pintura dos pilares, vigas e detalhes de concreto aparentes da fachada externa norte e oeste da edificação; Inclusive pintura dos pilares e viga do hall da parte superior | m² | 88.776 | 1.412 | 2.118 | 3.53 | 4.5533 | 404.2279 | 125.3517 | 188.0276
13.2.2 | BASE 88489 | PINTURA LÁTEX ACRÍLICA PREMIUM, APLICAÇÃO MANUAL EM PAREDES, TRÊS DEMÃOS. AF_04/2023 |  | m² | 88.776 | 10.784 | 16.176 | 26.96 | 34.7757 | 3087.2479 | 957.3604 | 1436.0406
13.3.1 | 97649 | REMOÇÃO DE TELHAS DE FIBROCIMENTO, METÁLICA E CERÂMICA, DE FORMA MECANIZADA, COM USO DE GUINDASTE, SEM REAPROVEITAMENTO. AF_12/2017 | Remoção e instalação de telhas metalicas novas, conforme padrão existente na cobertura sobre a copa e vestiários da parte superior do ginásio; | m² | 133.21 | 1.76 | 2.64 | 4.4 | 5.6756 | 756.0413 | 234.4496 | 351.6744
13.3.2 | 94213 | TELHAMENTO COM TELHA DE AÇO/ALUMÍNIO E = 0,5 MM, COM ATÉ 2 ÁGUAS, INCLUSO IÇAMENTO. AF_07/2019 |  | m² | 133.21 | 25.78 | 38.67 | 64.45 | 83.1341 | 11074.2875 | 3434.1538 | 5151.2307
13.4.1 | 100327 | RUFO EXTERNO/INTERNO EM CHAPA DE AÇO GALVANIZADO NÚMERO 26, CORTE DE 33 CM, INCLUSO IÇAMENTO. AF_07/2019 | Substituição dos rufos e algerosas, conforme padrão existente (cobertura sobre a copa e vestiários da parte superior do ginásio, além de cobertura sobre cozinha, churrasqueira, área de apoio e depósito, inclusive chaminé da parte inferior); | m | 80.1 | 22.668 | 34.002 | 56.67 | 73.0986 | 5855.2005 | 1815.7068 | 2723.5602
13.5.1 | COMPOSIÇÃO 06 | EXAUSTOR EÓLICO COMERCIAL / INDUSTRIAL, DIAMETRO DE 24" COMPLETO - UND | Instalação de exaustores na cobertura; | und | 5 | 306.888 | 460.332 | 767.22 | 989.6371 | 4948.1854 | 1534.44 | 2301.66
13.5.2 | 98557 | IMPERMEABILIZAÇÃO DE SUPERFÍCIE COM EMULSÃO ASFÁLTICA, 2 DEMÃOS. AF_09/2023 | Impermeabilização de calhas de concreto com emulsão asfáltica, 2 demãos (todas as calhas de concreto da parte inferior e da calha sobre copa e vestiários da parte superior) impermeabilizar fundo, paredes internas e topo; | m² | 190.08 | 20.288 | 30.432 | 50.72 | 65.4237 | 12435.7422 | 3856.343 | 5784.5146
13.5.3 | BASE 94229 | CALHA EM CHAPA DE AÇO GALVANIZADO NÚMERO 24, DESENVOLVIMENTO DE 155 CM, INCLUSO TRANSPORTE VERTICAL. AF_07/2019 | Executar calha de chapa de aço no interior das calhas de concreto existentes | m | 144 | 83.56 | 125.34 | 208.9 | 269.4601 | 38802.2558 | 12032.64 | 18048.96
13.5.4 | COMPOSIÇÃO 15 | EXECUÇÃO DE FURO EM LAJE DE CONCRETO ARMADO (CALHAS), PARA DESCIDA DE ÁGUA PLUVIAL | Execução de furos para novas descidas nas calhas de concreto existente nos locais a serem definidos pela fiscalização | und | 14 | 33.816 | 50.724 | 84.54 | 109.0481 | 1526.674 | 473.424 | 710.136
13.5.5 | 89578 | TUBO PVC, SÉRIE R, ÁGUA PLUVIAL, DN 100 MM, FORNECIDO E INSTALADO EM CONDUTORES VERTICAIS DE ÁGUAS PLUVIAIS. AF_06/2022 | Descidas de água pluvial | m | 84 | 10.244 | 15.366 | 25.61 | 33.0343 | 2774.8845 | 860.496 | 1290.744
13.5.6 | 91175 | FIXAÇÃO DE TUBOS VERTICAIS DE PVC ÁGUA, PVC ESGOTO, PVC ÁGUA PLUVIAL, CPVC, PPR, COBRE OU AÇO, DIÂMETROS MAIORES QUE 75 MM E MENORES OU IGUAIS A 100 MM, COM ABRAÇADEIRA METÁLICA RÍGIDA TIPO U PERFIL 4", FIXADA EM PERFILADO EM PAREDE. AF_09/2023_PS |  | m | 84 | 3.448 | 5.172 | 8.62 | 11.1189 | 933.9908 | 289.632 | 434.448
Serviço especializado (impermeabilização de cobertura com manta asfáltica)
13.6.1 | BASE 98546 | IMPERMEABILIZAÇÃO DE SUPERFÍCIE COM MANTA ASFÁLTICA, UMA CAMADA, INCLUSIVE APLICAÇÃO DE PRIMER ASFÁLTICO, E=3MM, ALUMINIZADA, TIPO III, POLIESTER, CLASSE B. AF_09/2023 | Impermeabilização de telhado com manta asfaltica aluminzada (toda cobertura da parte inferior, inclusive churrasqueira, área de apoio e depósito); | m² | 626.89 | 44.692 | 67.038 | 111.73 | 144.1205 | 90347.7172 | 28016.9679 | 42025.4518
13.7.1 | SICRO 5213863 | Suporte metálico galvanizado para placa de advertência ou regulamentação - lado ou diâmetro de 0,60 m - fornecimento e implantação | Placa metálica com suporte para identificação de vaga idoso | und | 1 | 173.228 | 259.842 | 433.07 | 558.617 | 558.617 | 173.228 | 259.842
13.7.2 | SICRO 5213448 | Placa de regulamentação em aço, R2 lado 0,60 m - película retrorrefletiva tipo I + SI - fornecimento e implantação |  | und | 1 | 67.972 | 101.958 | 169.93 | 219.1927 | 219.1927 | 67.972 | 101.958
13.8.1 | 102513 | PINTURA DE SÍMBOLOS E TEXTOS COM TINTA ACRÍLICA, DEMARCAÇÃO COM FITA ADESIVA E APLICAÇÃO COM ROLO. AF_05/2021 | Pintura e demarcação de espaço idoso para estacionamento | m² | 1.44 | 18.38 | 27.57 | 45.95 | 59.2709 | 85.3501 | 26.4672 | 39.7008
13.9.1 | BASE 96525 | LIMPEZA MECANIZADA COM MINI-ESCAVADEIRA . AF_01/2024 | Limpeza de faixa de terreno nos fundos da parte superior do ginásio (ao fundo da quadra de esportes), remoção de camada vegetal densa e rebaixamento do nível do solo em pelo menos 0,5 ~ 1,0 metro. | m³ | 31.13 | 21.392 | 32.088 | 53.48 | 68.9839 | 2147.4673 | 665.933 | 998.8994
13.9.2 | DEINFRA 42581 | Carga, transporte e descarte do material em aterro sanitário |  | m³ | 31.13 | 19.84 | 29.76 | 49.6 | 63.979 | 1991.6675 | 617.6192 | 926.4288
13.9.1 | 101963 | LAJE PRÉ-MOLDADA UNIDIRECIONAL, BIAPOIADA, PARA PISO, ENCHIMENTO EM CERÂMICA, VIGOTA CONVENCIONAL, ALTURA TOTAL DA LAJE (ENCHIMENTO+CAPA) = (8+4). AF_11/2020_PA | Substituição dos reservatórios de água existentes, inclusive estrutura para sustentação | m² | 7.2 | 94.732 | 142.098 | 236.83 | 305.487 | 2199.5065 | 682.0704 | 1023.1056
13.9.2 | 102609 | CAIXA D´ÁGUA EM POLIETILENO, 2000 LITROS - FORNECIMENTO E INSTALAÇÃO. AF_06/2021 |  | und | 2 | 423.712 | 635.568 | 1059.28 | 1366.3653 | 2732.7305 | 847.424 | 1271.136
13.9.3 | 94489 | REGISTRO DE ESFERA, PVC, SOLDÁVEL, COM VOLANTE, DN 25 MM - FORNECIMENTO E INSTALAÇÃO. AF_08/2021 |  | und | 2 | 12.68 | 19.02 | 31.7 | 40.8898 | 81.7797 | 25.36 | 38.04
13.9.4 | 94490 | REGISTRO DE ESFERA, PVC, SOLDÁVEL, COM VOLANTE, DN 32 MM - FORNECIMENTO E INSTALAÇÃO. AF_08/2021 |  | und | 2 | 18.836 | 28.254 | 47.09 | 60.7414 | 121.4828 | 37.672 | 56.508
13.9.5 | 94703 | ADAPTADOR COM FLANGE E ANEL DE VEDAÇÃO, PVC, SOLDÁVEL, DN 25 MM X 3/4", INSTALADO EM RESERVAÇÃO PREDIAL DE ÁGUA - FORNECIMENTO E INSTALAÇÃO. AF_04/2024 |  | und | 4 | 7.604 | 11.406 | 19.01 | 24.521 | 98.084 | 30.416 | 45.624
13.9.6 | 94704 | ADAPTADOR COM FLANGE E ANEL DE VEDAÇÃO, PVC, SOLDÁVEL, DN 32 MM X 1", INSTALADO EM RESERVAÇÃO PREDIAL DE ÁGUA - FORNECIMENTO E INSTALAÇÃO. AF_04/2024 |  | und | 2 | 10.148 | 15.222 | 25.37 | 32.7248 | 65.4495 | 20.296 | 30.444
13.9.7 | 94796 | TORNEIRA DE BOIA PARA CAIXA D'ÁGUA, ROSCÁVEL, 3/4" - FORNECIMENTO E INSTALAÇÃO. AF_08/2021 |  | und | 1 | 21.028 | 31.542 | 52.57 | 67.81 | 67.81 | 21.028 | 31.542
13.9.8 | 89403 | TUBO, PVC, SOLDÁVEL, DN 32MM, INSTALADO EM RAMAL DE DISTRIBUIÇÃO DE ÁGUA - FORNECIMENTO E INSTALAÇÃO. AF_06/2022 |  | m | 14 | 7.404 | 11.106 | 18.51 | 23.876 | 334.2647 | 103.656 | 155.484
13.9.10 | 89402 | TUBO, PVC, SOLDÁVEL, DN 25MM, INSTALADO EM RAMAL DE DISTRIBUIÇÃO DE ÁGUA - FORNECIMENTO E INSTALAÇÃO. AF_06/2022 |  | m | 14 | 4.848 | 7.272 | 12.12 | 15.6336 | 218.8702 | 67.872 | 101.808
13.10.1 | 87894 | CHAPISCO APLICADO EM ALVENARIA (SEM PRESENÇA DE VÃOS) E ESTRUTURAS DE CONCRETO DE FACHADA, COM COLHER DE PEDREIRO. ARGAMASSA TRAÇO 1:3 COM PREPARO EM BETONEIRA 400L. AF_10/2022 | Revestimento das fachadas (norte e oeste) sobre tijolo a vista, inclusive nas paredes sobre o hall e sobre a copa da parte superior da edificação e as muretas da escadaria | m² | 256.3988 | 2.8 | 4.2 | 7 | 9.0293 | 2315.1017 | 717.9166 | 1076.875
13.10.2 | 104237 | EMBOÇO OU MASSA ÚNICA EM ARGAMASSA TRAÇO 1:2:8, PREPARO MECÂNICA COM BETONEIRA 400 L, APLICADA MANUALMENTE EM PANOS DE FACHADA SEM PRESENÇA DE VÃOS, ESPESSURA DE 35 MM, ACESSO POR ANDAIME. AF_08/2022 (INCLUSO ANDAIME) |  | m² | 256.3988 | 20.908 | 31.362 | 52.27 | 67.4231 | 17287.195 | 5360.7861 | 8041.1792
13.10.3 | 88485 | FUNDO SELADOR ACRÍLICO, APLICAÇÃO MANUAL EM PAREDE, UMA DEMÃO. AF_04/2023 |  | m² | 256.3988 | 1.416 | 2.124 | 3.54 | 4.5662 | 1170.78 | 363.0607 | 544.5911
13.10.4 | 88489 | PINTURA LÁTEX ACRÍLICA PREMIUM, APLICAÇÃO MANUAL EM PAREDES, DUAS DEMÃOS. AF_04/2023 |  | m² | 256.3988 | 4.76 | 7.14 | 11.9 | 15.3498 | 3935.6729 | 1220.4583 | 1830.6874
14 - EDIFICAÇÃO - INTERNO | [9 empty] | 19196.7613 | 0 | 0
14.2.1 | COMPOSIÇÃO 08 | MAPA TATIL BRAILE / RELEVO ACRILICO 40x80CM COMPEDESTAL EM AÇO COM PINTURA ELETROSTÁTICA PARA MAPA TÁTIL 40X80 CM | Totem com mapa em Braile - uso interno; | und | 1 | 632 | 948 | 1580 | 2038.042 | 2038.042 | 632 | 948
14.3.1 | COMPOSIÇÃO 09 | PLACA BRAILLE EM ALUMÍNIO FIXA NO CORRIMÃO INDICAÇÃO DE PAVIMENTO - RELEVO ALUMÍNIO | Indentificaçao em Braile para portas - uso interno; | und | 8 | 12.76 | 19.14 | 31.9 | 41.1478 | 329.1825 | 102.08 | 153.12
14.4.1 | COMPOSIÇÃO 02 | REPARAÇÃO DE CONSOLE / MISULA DE APOIO DA TESOURA - REMOÇÃO DO CONCRETO FRAGMENTADO, ESCOVAÇÃO DA ARMADURA, APLICAÇÃO DE FUNDO CONVERTEDOR DE FERRUGEM, REESTRUTURAÇÃO COM ARGAMASSA DE CONCRETO TIPO GROUT; | Reparação dos consoles/misulas de apoio da tesoura na estrutura, dimensões aproximadas de 20x30x40cm; | und | 12 | 167.872 | 251.808 | 419.68 | 541.3452 | 6496.1428 | 2014.464 | 3021.696
14.5.1 | COMPOSIÇÃO 11 | REFORÇO DE CONSOLE COM VIGA U 6'', E=5,08mm, COMPRIMENTO 1,50M, METÁLICA, FIXADA NA VIGA DE CONCRETO COM PARAFUSOS PARABOLT | Reforço de console com viga metálica U 6'' e=5,08mm, c=1,50m, fixado na viga de concreto com parafusos parabolt | und | 10 | 208.988 | 313.482 | 522.47 | 673.9341 | 6739.3405 | 2089.88 | 3134.82
14.6.1 | COMPOSIÇÃO 14 | ESTRUTURA COM PERFIS DE ALUMÍNIO E TELA DE ARAME, FORNECIMENTO E INSTALAÇÃO, PARA FECHAMENDO DO VÃO ENTRE AS VIGAS SUPERIORES E A COBERTURA | Fechamento do vão entre vigas superiores e cobertura com tela para impedimento da entrada de pássaros na edificação | m | 102.4 | 10.884 | 16.326 | 27.21 | 35.0982 | 3594.0535 | 1114.5216 | 1671.7824
15 - SERVIÇOS COMPLEMENTARES | [9 empty] | 34324.0326 | 0 | 0
15.1.1 | 98458 | TAPUME COM COMPENSADO DE MADEIRA. AF_05/2018 | Montagem e desmontagem de tapumes para isolar área; | m² | 17.6 | 38.26 | 57.39 | 95.65 | 123.3789 | 2171.4693 | 673.376 | 1010.064
15.2.1 | 90778 | ENGENHEIRO CIVIL DE OBRA PLENO COM ENCARGOS COMPLEMENTARES | Acompanhamento da obra (execução) 6h/semana, 9 meses | h | 216 | 111.938 | 3.462 | 115.4 | 148.8545 | 32152.5634 | 24178.608 | 747.792
16 - INSTALAÇÕES ELÉTRICAS | [9 empty] | 52401.3078
16.1.1 | COMPOSIÇÃO E01 | ELETROCALHA LISA OU PERFURADA EM AÇO GALVANIZADO, LARGURA 100MM E ALTURA 50MM, INCLUSIVE EMENDA E FIXAÇÃO - FORNECIMENTO E INSTALAÇÃO. AF_04/2023 - BASE 97238 |  | M | 45.4 | 32.4135 | 60.1965 | 92.61 | 119.4576 | 5423.3768 | 1471.5729 | 2732.9211
16.1.2 | COMPOSIÇÃO E03 | ELETROCALHA LISA OU PERFURADA EM AÇO GALVANIZADO, LARGURA 75MM E ALTURA 50MM, INCLUSIVE EMENDA E FIXAÇÃO - FORNECIMENTO E INSTALAÇÃO. AF_04/2023 - BASE 97237 |  | M | 14.9 | 28.1995 | 52.3705 | 80.57 | 103.9272 | 1548.5159 | 420.1725 | 780.3205
16.1.3 | 95726 | ELETRODUTO RÍGIDO SOLDÁVEL, PVC, DN 20 MM (1/2"), APARENTE - FORNECIMENTO E INSTALAÇÃO. AF_10/2022_PA |  | M | 93.8 | 5.1135 | 9.4965 | 14.61 | 18.8454 | 1767.7022 | 479.6463 | 890.7717
16.1.4 | 95727 | ELETRODUTO RÍGIDO SOLDÁVEL, PVC, DN 25 MM (3/4), APARENTE - FORNECIMENTO E INSTALAÇÃO. AF_10/2022_PA |  | M | 228.8 | 6.4295 | 11.9405 | 18.37 | 23.6955 | 5421.5219 | 1471.0696 | 2731.9864
16.1.5 | 95728 | ELETRODUTO RÍGIDO SOLDÁVEL, PVC, DN 32 MM (1), APARENTE - FORNECIMENTO E INSTALAÇÃO. AF_10/2022_PA |  | M | 8.3 | 8.5225 | 15.8275 | 24.35 | 31.4091 | 260.6952 | 70.7368 | 131.3683
16.1.6 | 95814 | CONDULETE DE PVC, TIPO TB, PARA ELETRODUTO DE PVC SOLDÁVEL, APARENTE - FORNECIMENTO E INSTALAÇÃO. AF_10/2022 |  | UN | 27 | 7.9905 | 14.8395 | 22.83 | 29.4484 | 795.1073 | 215.7435 | 400.6665
16.1.7 | 91855 | ELETRODUTO FLEXÍVEL CORRUGADO REFORÇADO, PVC, DN 25 MM (3/4"), PARA CIRCUITOS TERMINAIS, INSTALADO EM PAREDE - FORNECIMENTO E INSTALAÇÃO. AF_03/2023 |  | M | 44.3 | 3.8885 | 7.2215 | 11.11 | 14.3308 | 634.854 | 172.2605 | 319.9124
16.1.8 | 91924 | CABO DE COBRE FLEXÍVEL ISOLADO, 1,5 MM², ANTI-CHAMA 450/750 V, PARA CIRCUITOS TERMINAIS - FORNECIMENTO E INSTALAÇÃO. AF_03/2023 |  | M | 246.7 | 1.099 | 2.041 | 3.14 | 4.0503 | 999.2056 | 271.1233 | 503.5147
16.1.9 | 91926 | CABO DE COBRE FLEXÍVEL ISOLADO, 2,5 MM², ANTI-CHAMA 450/750 V, PARA CIRCUITOS TERMINAIS - FORNECIMENTO E INSTALAÇÃO. AF_03/2023 |  | M | 1102 | 1.5925 | 2.9575 | 4.55 | 5.869 | 6467.6876 | 1754.935 | 3259.165
16.1.10 | 91928 | CABO DE COBRE FLEXÍVEL ISOLADO, 4 MM², ANTI-CHAMA 450/750 V, PARA CIRCUITOS TERMINAIS - FORNECIMENTO E INSTALAÇÃO. AF_03/2023 |  | M | 948.95 | 2.464 | 4.576 | 7.04 | 9.0809 | 8617.3163 | 2338.2128 | 4342.3952
16.1.11 | 91930 | CABO DE COBRE FLEXÍVEL ISOLADO, 6 MM², ANTI-CHAMA 450/750 V, PARA CIRCUITOS TERMINAIS - FORNECIMENTO E INSTALAÇÃO. AF_03/2023 |  | M | 72 | 3.444 | 6.396 | 9.84 | 12.6926 | 913.8684 | 247.968 | 460.512
16.1.12 | 92979 | CABO DE COBRE FLEXÍVEL ISOLADO, 10 MM², ANTI-CHAMA 450/750 V, PARA DISTRIBUIÇÃO - FORNECIMENTO E INSTALAÇÃO. AF_10/2020 |  | M | 22.1 | 4.0705 | 7.5595 | 11.63 | 15.0015 | 331.534 | 89.9581 | 167.065
16.1.13 | 91939 | CAIXA RETANGULAR 4" X 2" ALTA (2,00 M DO PISO), PVC, INSTALADA EM PAREDE - FORNECIMENTO E INSTALAÇÃO. AF_03/2023 |  | UN | 28 | 11.5255 | 21.4045 | 32.93 | 42.4764 | 1189.3394 | 322.714 | 599.326
16.1.14 | 104396 | CONDULETE DE PVC, TIPO E, PARA ELETRODUTO DE PVC SOLDÁVEL, APARENTE - FORNECIMENTO E INSTALAÇÃO. AF_10/2022 |  | UN | 23 | 7.588 | 14.092 | 21.68 | 27.965 | 643.1957 | 174.524 | 324.116
16.1.15 | 104402 | CONDULETE DE PVC, TIPO C, PARA ELETRODUTO DE PVC SOLDÁVEL, APARENTE - FORNECIMENTO E INSTALAÇÃO. AF_10/2022 |  | UN | 13 | 8.9215 | 16.5685 | 25.49 | 32.8796 | 427.4342 | 115.9795 | 215.3905
16.1.16 | 91953 | INTERRUPTOR SIMPLES (1 MÓDULO), 10A/250V, INCLUINDO SUPORTE E PLACA - FORNECIMENTO E INSTALAÇÃO. AF_03/2023 |  | UN | 18 | 11.0145 | 20.4555 | 31.47 | 40.5932 | 730.6768 | 198.261 | 368.199
16.1.17 | 91959 | INTERRUPTOR SIMPLES (2 MÓDULOS), 10A/250V, INCLUINDO SUPORTE E PLACA - FORNECIMENTO E INSTALAÇÃO. AF_03/2023 |  | UN | 2 | 16.7825 | 31.1675 | 47.95 | 61.8507 | 123.7014 | 33.565 | 62.335
16.1.18 | 91967 | INTERRUPTOR SIMPLES (3 MÓDULOS), 10A/250V, INCLUINDO SUPORTE E PLACA - FORNECIMENTO E INSTALAÇÃO. AF_03/2023 |  | UN | 1 | 22.547 | 41.873 | 64.42 | 83.0954 | 83.0954 | 22.547 | 41.873
16.1.19 | 92000 | TOMADA BAIXA DE EMBUTIR (1 MÓDULO), 2P+T 10 A, INCLUINDO SUPORTE E PLACA - FORNECIMENTO E INSTALAÇÃO. AF_03/2023 |  | UN | 15 | 11.55 | 21.45 | 33 | 42.5667 | 638.5005 | 173.25 | 321.75
16.1.20 | 12147 | TOMADA 2P+T 10A, 250V, CONJUNTO MONTADO PARA SOBREPOR 4" X 2" (CAIXA + MODULO) |  | UN | 34 | 5.124 | 9.516 | 14.64 | 18.8841 | 642.0606 | 174.216 | 323.544
16.1.21 | 7525 | TOMADA INDUSTRIAL 3P+T 30 A, 440 V, COM TRAVA, COM PLACA |  | UN | 1 | 16.5445 | 30.7255 | 47.27 | 60.9736 | 60.9736 | 16.5445 | 30.7255
16.1.22 | 92023 | INTERRUPTOR SIMPLES (1 MÓDULO) COM 1 TOMADA DE EMBUTIR 2P+T 10 A, INCLUINDO SUPORTE E PLACA - FORNECIMENTO E INSTALAÇÃO. AF_03/2023 |  | UN | 1 | 18.7355 | 34.7945 | 53.53 | 69.0483 | 69.0483 | 18.7355 | 34.7945
16.1.23 | 93654 | DISJUNTOR MONOPOLAR TIPO DIN, CORRENTE NOMINAL DE 16A - FORNECIMENTO E INSTALAÇÃO. AF_10/2020 |  | UN | 4 | 4.1545 | 7.7155 | 11.87 | 15.3111 | 61.2445 | 16.618 | 30.862
16.1.24 | 93655 | DISJUNTOR MONOPOLAR TIPO DIN, CORRENTE NOMINAL DE 20A - FORNECIMENTO E INSTALAÇÃO. AF_10/2020 |  | UN | 1 | 4.6235 | 8.5865 | 13.21 | 17.0396 | 17.0396 | 4.6235 | 8.5865
16.1.25 | 93656 | DISJUNTOR MONOPOLAR TIPO DIN, CORRENTE NOMINAL DE 25A - FORNECIMENTO E INSTALAÇÃO. AF_10/2020 |  | UN | 1 | 4.6235 | 8.5865 | 13.21 | 17.0396 | 17.0396 | 4.6235 | 8.5865
16.1.26 | 93657 | DISJUNTOR MONOPOLAR TIPO DIN, CORRENTE NOMINAL DE 32A - FORNECIMENTO E INSTALAÇÃO. AF_10/2020 |  | UN | 2 | 5.187 | 9.633 | 14.82 | 19.1163 | 38.2326 | 10.374 | 19.266
16.1.27 | 93653 | DISJUNTOR MONOPOLAR TIPO DIN, CORRENTE NOMINAL DE 10A - FORNECIMENTO E INSTALAÇÃO. AF_10/2020 |  | UN | 2 | 3.9165 | 7.2735 | 11.19 | 14.434 | 28.868 | 7.833 | 14.547
16.1.28 | 93668 | DISJUNTOR TRIPOLAR TIPO DIN, CORRENTE NOMINAL DE 16A - FORNECIMENTO E INSTALAÇÃO. AF_10/2020 |  | UN | 1 | 24.108 | 44.772 | 68.88 | 88.8483 | 88.8483 | 24.108 | 44.772
16.1.29 | 93673 | DISJUNTOR TRIPOLAR TIPO DIN, CORRENTE NOMINAL DE 50A - FORNECIMENTO E INSTALAÇÃO. AF_10/2020 |  | UN | 2 | 33.313 | 61.867 | 95.18 | 122.7727 | 245.5454 | 66.626 | 123.734
16.1.30 | 39469 | DISPOSITIVO DPS CLASSE II, 1 POLO, TENSAO MAXIMA DE 275 V, CORRENTE MAXIMA DE *20* KA (TIPO AC) |  | UN | 4 | 22.5435 | 41.8665 | 64.41 | 83.0825 | 332.3298 | 90.174 | 167.466
16.1.31 | 39462 | DISPOSITIVO DR, 4 POLOS, SENSIBILIDADE DE 300 MA, CORRENTE DE 63 A, TIPO AC |  | UN | 1 | 71.127 | 132.093 | 203.22 | 262.1335 | 262.1335 | 71.127 | 132.093
16.1.32 | 101883 | QUADRO DE DISTRIBUIÇÃO DE ENERGIA EM CHAPA DE AÇO GALVANIZADO, DE EMBUTIR, COM BARRAMENTO TRIFÁSICO, PARA 18 DISJUNTORES DIN 100A - FORNECIMENTO E INSTALAÇÃO. AF_10/2020 |  | UN | 1 | 171.5945 | 318.6755 | 490.27 | 632.3993 | 632.3993 | 171.5945 | 318.6755
16.1.33 | COMPOSIÇÃO E04 | QUADRO DE COMANDO DE ILUMINAÇÃO COM 6 COMUTADORES |  | UNIDADE | 1 | 149.1175 | 276.9325 | 426.05 | 549.5619 | 549.5619 | 149.1175 | 276.9325
16.1.34 | 97599 | LUMINÁRIA DE EMERGÊNCIA, COM 30 LÂMPADAS LED DE 2 W, SEM REATOR - FORNECIMENTO E INSTALAÇÃO. AF_02/2020 |  | UN | 3 | 6.566 | 12.194 | 18.76 | 24.1985 | 72.5956 | 19.698 | 36.582
16.1.35 | 39390 | LUMINARIA LED REFLETOR RETANGULAR BIVOLT, LUZ BRANCA, 30 W |  | UN | 4 | 8.2285 | 15.2815 | 23.51 | 30.3255 | 121.3022 | 32.914 | 61.126
16.1.36 | COMPOSIÇÃO E05 | LÂMPADA DE LED 18 W, BASE E27 - FORNECIMENTO E INSTALAÇÃO. AF_02/2020 |  | UNIDADE | 7 | 12.6315 | 23.4585 | 36.09 | 46.5525 | 325.8674 | 88.4205 | 164.2095
16.1.37 | COMPOSIÇÃO E06 | LÂMPADA DE LED 24 W, BASE E27 - FORNECIMENTO E INSTALAÇÃO. AF_02/2020 |  | UNIDADE | 5 | 25.5395 | 47.4305 | 72.97 | 94.124 | 470.62 | 127.6975 | 237.1525
16.1.38 | COMPOSIÇÃO E07 | LÂMPADA PARA CHURRASQUEIRA 40 W, BASE E27, SOQUETE DE PORCELANA - FORNECIMENTO E INSTALAÇÃO. AF_02/2020 |  | UNIDADE | 2 | 13.0235 | 24.1865 | 37.21 | 47.9972 | 95.9944 | 26.047 | 48.373
16.1.39 | COMPOSIÇÃO E08 | LUMINÁRIA DE LED, DE 181 W ATÉ 239 W, CORPO EM ALUMÍNIO OU AÇO INOX COM PINTURA ELETROSTÁTICA A PÓ, RESISTENTE A CORROSÃO, LENTE EM VIDRO TEMPERADO, IP65, EFICIÊNCIA LUMINOSA 100 LUMENS/WATT - FORNECIMENTO E INSTALAÇÃO. AF_08/2020 |  | UNIDADE | 17 | 161.448 | 299.832 | 461.28 | 595.0051 | 10115.0862 | 2744.616 | 5097.144
16.1.40 | 98111 | CAIXA DE INSPEÇÃO PARA ATERRAMENTO, CIRCULAR, EM POLIETILENO, DIÂMETRO INTERNO = 0,3 M. AF_12/2020 |  | UN | 1 | 18.8965 | 35.0935 | 53.99 | 69.6417 | 69.6417 | 18.8965 | 35.0935
16.1.41 | 96985 | HASTE DE ATERRAMENTO, DIÂMETRO 5/8", COM 3 METROS - FORNECIMENTO E INSTALAÇÃO. AF_08/2023 |  | UN | 1 | 25.704 | 47.736 | 73.44 | 94.7303 | 94.7303 | 25.704 | 47.736
16.1.42 | 97598 | SENSOR DE PRESENÇA SEM FOTOCÉLULA, FIXAÇÃO EM TETO - FORNECIMENTO E INSTALAÇÃO. AF_02/2020 |  | UN | 1 | 24.003 | 44.577 | 68.58 | 88.4613 | 88.4613 | 24.003 | 44.577
16.1.43 | COMPOSIÇÃO E11 | Alarme Banheiro Deficiente PNE NBR9050 Audiovisual Sem Fio |  | UNIDADE | 2 | 119.98 | 222.82 | 342.8 | 442.1777 | 884.3554 | 239.96 | 445.64
17 - PREVENTIVO DE INCENDIO E INSTALAÇÕES DE GÁS | [9 empty] | 9403.1197
17.1.1 | 101905 | EXTINTOR DE INCÊNDIO PORTÁTIL COM CARGA DE ÁGUA PRESSURIZADA DE 10 L, CLASSE A - FORNECIMENTO E INSTALAÇÃO. AF_10/2020_PE | PREVENTIVO DE INCÊNDIO | UN | 1 | 66.1255 | 122.8045 | 188.93 | 243.7008 | 243.7008 | 66.1255 | 122.8045
17.1.2 | 101909 | EXTINTOR DE INCÊNDIO PORTÁTIL COM CARGA DE PQS DE 6 KG, CLASSE BC - FORNECIMENTO E INSTALAÇÃO. AF_10/2020_PE |  | UN | 2 | 74.3505 | 138.0795 | 212.43 | 274.0135 | 548.0269 | 148.701 | 276.159
17.1.3 | COTAÇÃO PREV01 | Bloco de Iluminação Led de Emergencia Autonoma Bla 2200 Intelbras |  | UNIDADE | 4 | 87.5945 | 162.6755 | 250.27 | 322.8233 | 1291.2931 | 350.378 | 650.702
17.1.4 | COTAÇÃO | PLACA DE SAÍDA EMERGÊNCIA AUTÔNOMA 1 FACE BLUMENAU ILUMINAÇÃO 25X16 |  | UNIDADE | 1 | 19.516 | 36.244 | 55.76 | 71.9248 | 71.9248 | 19.516 | 36.244
17.1.5 | COTAÇÃO PREV02 | Placa de Saída de Emergência Grande 50X32Cm, autônoma, duração da bateria 2 horas, corpo metálico, iluminação em led (SAÍDA / SAÍDA DIREITA / SAÍDA ESQUERDA) |  | UNIDADE | 3 | 92.764 | 172.276 | 265.04 | 341.8751 | 1025.6253 | 278.292 | 516.828
17.1.6 | COTAÇÃO | PLACA DE LOTAÇÃO MÁXIMA, 40x20cm, pvc, fotoluminescente, verde e branco |  | UNIDADE | 1 | 21.665 | 40.235 | 61.9 | 79.8448 | 79.8448 | 21.665 | 40.235
17.1.7 | COTAÇÃO | PLACA DE ACESSO RESTRITO 20x25cm, PVC |  | UNIDADE | 1 | 5.915 | 10.985 | 16.9 | 21.7993 | 21.7993 | 5.915 | 10.985
17.1.8 | COTAÇÃO PREV03 | Central de Alarme de Incêndio c/ Bateria Inclusa CIE 1060 Intelbras |  | UNIDADE | 1 | 278.8695 | 517.9005 | 796.77 | 1027.7536 | 1027.7536 | 278.8695 | 517.9005
17.1.9 | COTAÇÃO PREV04 | Acionador Manual Endereçavel Intelbras Sem Sirene Ame521 |  | UNIDADE | 5 | 32.8685 | 61.0415 | 93.91 | 121.1345 | 605.6725 | 164.3425 | 305.2075
17.1.10 | COTAÇÃO PREV05 | Sinalizador Audio Visual Endereçável Sav 520e Intelbras |  | UNIDADE | 5 | 56.9065 | 105.6835 | 162.59 | 209.7248 | 1048.6242 | 284.5325 | 528.4175
17.1.11 | COTAÇÃO PREV06 | Detector de Fumaça Intelbras Dfe 521 Endereçavel |  | UNIDADE | 4 | 41.8495 | 77.7205 | 119.57 | 154.2333 | 616.9334 | 167.398 | 310.882
17.1.12 | 103331 | ALVENARIA DE VEDAÇÃO DE BLOCOS CERÂMICOS FURADOS NA HORIZONTAL DE 11,5X19X19 CM (ESPESSURA 11,5 CM) E ARGAMASSA DE ASSENTAMENTO COM PREPARO MANUAL. AF_12/2021 | INSTALAÇÕES DE GÁS | M2 | 2.86 | 32.7425 | 60.8075 | 93.55 | 120.6701 | 345.1166 | 93.6435 | 173.9094
17.1.13 | 87530 | MASSA ÚNICA, EM ARGAMASSA TRAÇO 1:2:8, PREPARO MANUAL, APLICADA MANUALMENTE EM PAREDES INTERNAS DE AMBIENTES COM ÁREA ENTRE 5M² E 10M², E = 17,5MM, COM TALISCAS. AF_03/2024 |  | M2 | 4.38 | 13.8845 | 25.7855 | 39.67 | 51.1703 | 224.1261 | 60.8141 | 112.9405
17.1.14 | 94990 | EXECUÇÃO DE PASSEIO (CALÇADA) OU PISO DE CONCRETO COM CONCRETO MOLDADO IN LOCO, FEITO EM OBRA, ACABAMENTO CONVENCIONAL, NÃO ARMADO. AF_08/2022 |  | M3 | 0.06 | 284.781 | 528.879 | 813.66 | 1049.54 | 62.9724 | 17.0869 | 31.7327
17.1.15 | 97735 | PEÇA RETANGULAR PRÉ-MOLDADA, VOLUME DE CONCRETO DE 30 A 100 LITROS, TAXA DE AÇO APROXIMADA DE 30KG/M³. AF_03/2024 |  | M3 | 0.1 | 848.12 | 1575.08 | 2423.2 | 3125.6857 | 312.5686 | 84.812 | 157.508
17.1.16 | 4948 | PORTAO DE ABRIR / GIRO, EM GRADIL DE METALON REDONDO DE 3/4" VERTICAL, COM REQUADRO, ACABAMENTO NATURAL - COMPLETO |  | M2 | 0.8 | 180.271 | 334.789 | 515.06 | 664.3759 | 531.5007 | 144.2168 | 267.8312
17.1.17 | 92689 | TUBO DE AÇO PRETO SEM COSTURA, CLASSE MÉDIA, CONEXÃO SOLDADA, DN 15 (1/2"), INSTALADO EM RAMAIS E SUB-RAMAIS DE GÁS - FORNECIMENTO E INSTALAÇÃO. AF_10/2020 |  | M | 11.5 | 20.314 | 37.726 | 58.04 | 74.8658 | 860.9567 | 233.611 | 433.849
17.1.18 | 97547 | CURVA 90 GRAUS, EM AÇO, CONEXÃO SOLDADA, DN 15 (1/2"), INSTALADO EM RAMAIS E SUB-RAMAIS DE GÁS - FORNECIMENTO E INSTALAÇÃO. AF_10/2020 |  | UN | 5 | 12.0925 | 22.4575 | 34.55 | 44.566 | 222.8302 | 60.4625 | 112.2875
17.1.19 | 103029 | REGISTRO OU REGULADOR DE GÁS DE COZINHA - FORNECIMENTO E INSTALAÇÃO. AF_08/2021 |  | UN | 1 | 15.6625 | 29.0875 | 44.75 | 57.723 | 57.723 | 15.6625 | 29.0875
17.1.20 | 20260 | MANGUEIRA PARA GAS - GLP, PVC, TRANCADA, DIAMETRO DE 3/8", COMPRIMENTO DE 1M (NORMATIZADA) |  | UM | 1 | 4.3645 | 8.1055 | 12.47 | 16.0851 | 16.0851 | 4.3645 | 8.1055
17.1.21 | 104763 | FURO MECANIZADO EM CONCRETO, COM MARTELO DEMOLIDOR, PARA INSTALAÇÕES ELÉTRICAS, DIÂMETROS MAIORES QUE 75 MM E MENORES OU IGUAIS A 150 MM. AF_09/2023 |  | UN | 2 | 11.5745 | 21.4955 | 33.07 | 42.657 | 85.314 | 23.149 | 42.991
17.1.22 | COTAÇÃO | KIT2PCS-GRADE VENTILAÇÃO REDONDA PLÁSTIC 150MM BRANCA C/TELA |  | UND | 2 | 13.937 | 25.883 | 39.82 | 51.3638 | 102.7276 | 27.874 | 51.766
TOTAL | [9 empty] | 836454.4627 | 244420.8507 | 404043.73
648464.5807
TOTAL DO ORÇAMENTO SEM BDI | [9 empty] | 648464.5807
TOTAL DE MÃO DE OBRA | [9 empty] | 244420.8507
TOTAL DE MATERIAL | [9 empty] | 404043.73
TOTAL BDI 28,99 | [9 empty] | 187989.882
TOTAL DO ORÇAMENTO COM O BDI 28,99% | [9 empty] | 836454.4627
RESPONSABILIDADE TÉCNICA:
PROJETO |  | JORDANA SANDI | REVISÃO | RENAN MARCOS MURARO
|  | ARQUITETA E URBANISTA |  | ENG. CIVIL
|  | CAU 00A1648438 |  | CREA 165.837-1/SC
|  | RRT SI12644005R01CT001 |  | ART 9431841-8
PROJETO |  | KAMILA GUIZZO TEIXEIRA STUANI |  | MUNICÍPIO DE PRESIDENTE CASTELLO BRANCO/SC
ARQUITETA E URBANISTA
CAU 00A1338510
RRT SI12644011I00CT001
STUDIO SETTE ARQUITETURA LTDA

## COMP - CIVIL
MUNICÍPIO DE PRESIDENTE CASTELLO BRANCO
RUA ALBERTO ERNESTO LANG, 29, CENTRO
CEP: 89.745-000 / FONE: (49) 3457-1122
PLANILHA BASE - CIVIL - COMPOSIÇÕES DE SERVIÇOS
OBRA: REFORMA DO GINÁSIO DE ESPORTES - CASTELÃO (LOTE 01)
1 | REQUADRO DE CORTE EM ALVENARIA, MATERIAIS E MÃO DE OBRA | COMP. DE MERCADO |  | Unidade: | M
CÓD. | DESCRIÇÃO | UN. | COEFICIENTE | PREÇO | TOTAL
88309 | PEDREIRO COM ENCARGOS COMPLEMENTARES | H | 0.43 | 27.36 | 11.7648
43465 | FERRAMENTAS - FAMILIA PEDREIRO - HORISTA (ENCARGOS COMPLEMENTARES - COLETADO CAIXA) | H | 0.43 | 0.82 | 0.3526
87289 | ARGAMASSA TRAÇO 1:1,5:7,5 (EM VOLUME DE CIMENTO, CAL E AREIA MÉDIA ÚMIDA) PARA EMBOÇO/MASSA ÚNICA/ASSENTAMENTO DE ALVENARIA DE VEDAÇÃO, PREPARO MECÂNICO COM BETONEIRA 400 L. AF_08/2019 | M3 | 0.08 | 619.1 | 49.528
88316 | SERVENTE COM ENCARGOS COMPLEMENTARES | H | 0.23 | 20.14 | 4.6322
| * Base de referência - SINAPI e MERCADO LOCAL |  |  | TOTAL | 66.2776 | OK
2 | REPARAÇÃO DE CONSOLE / MISULA DE APOIO DA TESOURA - REMOÇÃO DO CONCRETO FRAGMENTADO, ESCOVAÇÃO DA ARMADURA, APLICAÇÃO DE FUNDO CONVERTEDOR DE FERRUGEM, REESTRUTURAÇÃO COM ARGAMASSA DE CONCRETO TIPO GROUT; | COMP. DE MERCADO |  | Unidade: | UND
CÓD. | DESCRIÇÃO | UN. | COEFICIENTE | PREÇO | TOTAL
- | MONTAGEM E DESMONTAGEM DE ANDAIME TUBULAR TIPO TORRE (EXCLUSIVE ANDAIME E LIMPEZA). AF_11/2017 | M | 6 | 19 | 114
Mercado Local | REMOÇÃO DE CONCRETO FRAGMENTADO COM LIMPEZA DO LOCAL, ESCOVAÇÃO DO AÇO PARA REMOÇÃO DA OXIDAÇÃO. APLICAÇÃO DE FUNDO CONVERTEDOR DE FERRUGEM; | UND | 1 | 88.43 | 88.43
Mercado Local | MONTAGEM E DESMONTAGEM DE FORMAS, REESTRUTURAÇAO COM ARGAMASSA DE CONCRETO TIPO GROUT; | UND | 1 | 217.25 | 217.25
| * Base de referência - SINAPI e MERCADO LOCAL |  |  | TOTAL | 419.68 | OK
3 | GUARDA-CORPO EM AÇO INOX 304 DE 1,10M DE ALTURA, MONTANTES TUBULARES DE 1.1/2" ESPAÇADOS DE 1,20M, TRAVESSAS HORIZONTAIS SUPERIOR E INFERIOR DE 1.1/4", GRADIL FORMADO POR TUBOS VERTICAIS DE 5/8" ESPAÇADOS NO MÁXIMO A CADA 10CM, FIXADO COM CHUMBADOR MECÂNICO. | COMP. DE MERCADO |  | Unidade: | UND
CÓD. | DESCRIÇÃO | UN. | COEFICIENTE | PREÇO | TOTAL
Mercado Local | GUARDA-CORPO EM AÇO INOX 304 DE 1,10M DE ALTURA, MONTANTES TUBULARES DE 1.1/2" ESPAÇADOS DE 1,20M, TRAVESSAS HORIZONTAIS SUPERIOR E INFERIOR DE 1.1/4", GRADIL FORMADO POR TUBOS VERTICAIS DE 5/8" ESPAÇADOS NO MÁXIMO A CADA 10CM, FIXADO COM CHUMBADOR MECÂNICO. | m | 1 | 750 | 750
| * Base de referência - MERCADO LOCAL |  |  | TOTAL | 750 | OK
4 | CORRIMÃO DUPLO EM AÇO INOX 304 COM DIAMETRO DE 1.1/2" | COMP. DE MERCADO |  | Unidade: | UND
CÓD. | DESCRIÇÃO | UN. | COEFICIENTE | PREÇO | TOTAL
Mercado Local | CORRIMÃO DUPLO EM AÇO INOX 304 COM DIAMETRO DE 1.1/2" | m | 1 | 250 | 250
| * Base de referência - MERCADO LOCAL |  |  | TOTAL | 250 | OK
5 | PLACAR ELETÔNICO ESPORTIVO MULTELETRONIC 38x12CM COM CONTROLE SEM FIO - FORNECIMENTO E INSTALAÇÃO - UND | COMP. DE MERCADO |  | Unidade: | UND
CÓD. | DESCRIÇÃO | UN. | COEFICIENTE | PREÇO | TOTAL
Mercado Local | PLACAR ELETÔNICO ESPORTIVO MULTELETRONIC 38x12CM COM CONTROLE SEM FIO; | UND | 1 | 478.74 | 478.74
88247 | AUXILIAR DE ELETRICISTA COM ENCARGOS COMPLEMENTARES | H | 0.148 | 34.73 | 5.1399
88264 | ELETRICISTA COM ENCARGOS COMPLEMENTARES | H | 1.3321 | 41.73 | 55.5885
| * Base de referência - SINAPI e MERCADO LOCAL |  |  | TOTAL | 539.4684 | OK
6 | EXAUSTOR EÓLICO COMERCIAL / INDUSTRIAL, DIAMETRO DE 24" COMPLETO - UND | COMP. DE MERCADO |  | Unidade: | UND
CÓD. | DESCRIÇÃO | UN. | COEFICIENTE | PREÇO | TOTAL
Mercado Local | EXAUSTOR EÓLICO COMERCIAL / INDUSTRIAL, DIAMETRO DE 24" COMPLETO, C/ FRETE - UND | UND | 1 | 629.7 | 629.7
88316 | SERVENTE COM ENCARGOS COMPLEMENTARES | H | 1.8 | 34.7 | 62.46
88323 | TELHADISTA COM ENCARGOS COMPLEMENTARES | H | 1.8 | 41.7 | 75.06
| * Base de referência - SINAPI e MERCADO LOCAL |  |  | TOTAL | 767.22 | OK
7 | LAVATÓRIO LOUÇA BRANCA SUSPENSO, DE CANTO OU EQUIVALENTE, PADRÃO POPULAR, INCLUSO SIFÃO FLEXÍVEL EM PVC, VÁLVULA E ENGATE FLEXÍVEL 30CM EM PLÁSTICO E TORNEIRA CROMADA DE MESA COM ALAVANCA E FECHAMENTO MANUAL - FORNECIMENTO E INSTALAÇÃO. | COMP. DE MERCADO |  | Unidade: | UND
CÓD. | DESCRIÇÃO | UN. | COEFICIENTE | PREÇO | TOTAL
- | VÁLVULA EM PLÁSTICO 1 PARA PIA, TANQUE OU LAVATÓRIO, COM OU SEM LADRÃO - FORNECIMENTO E INSTALAÇÃO. AF_01/2020 | UND | 1 | 11.35 | 11.35
- | SIFÃO DO TIPO FLEXÍVEL EM PVC 1 X 1.1/2 - FORNECIMENTO E INSTALAÇÃO. AF_01/2020 | UND | 1 | 13.58 | 13.58
- | ENGATE FLEXÍVEL EM PLÁSTICO BRANCO, 1/2 X 30CM - FORNECIMENTO E INSTALAÇÃO. AF_01/2020 | UND | 1 | 11.04 | 11.04
Mercado Local | Lavatório De Canto Izy Branco Deca - Fornecimento c/ frete e instalação | UND | 1 | 300 | 300
Mercado Local | Torneira de bancada manual PCD com alavanca - Fornecimento c/ frete e instalação | UND | 1 | 105 | 105
| * Base de referência - SINAPI e MERCADO LOCAL |  |  | TOTAL | 440.97 | OK
8 | MAPA TATIL BRAILE / RELEVO ACRILICO 40x80CM COMPEDESTAL EM AÇO COM PINTURA ELETROSTÁTICA PARA MAPA TÁTIL 40X80 CM | COMP. DE MERCADO |  | Unidade: | UND
CÓD. | DESCRIÇÃO | UN. | COEFICIENTE | PREÇO | TOTAL
Mercado Local | MAPA TATIL BRAILE / RELEVO ACRILICO 40x80CM COMPEDESTAL EM AÇO COM PINTURA ELETROSTÁTICA PARA MAPA TÁTIL 40X80 CM | und | 1 | 1580 | 1580
| * Base de referência - MERCADO LOCAL |  |  | TOTAL | 1580 | OK
9 | PLACA BRAILLE EM ALUMÍNIO FIXA NO CORRIMÃO INDICAÇÃO DE PAVIMENTO - RELEVO ALUMÍNIO | COMP. DE MERCADO |  | Unidade: | UND
CÓD. | DESCRIÇÃO | UN. | COEFICIENTE | PREÇO | TOTAL
Mercado Local | PLACA BRAILLE EM ALUMÍNIO FIXA NO CORRIMÃO INDICAÇÃO DE PAVIMENTO - RELEVO ALUMÍNIO | UND | 1 | 30.36 | 30.36
- | SERVENTE DE OBRAS | H | 0.1 | 15.35 | 1.535
| * Base de referência - MERCADO LOCAL |  |  | TOTAL | 31.895 | OK
10 | EXECUÇÃO DE "SINTÉTICO" PARA CANCHA DE BOCHA, CONTEMPLANDO IMPERMEABILIZAÇÃO COM EMULSÃO ASFÁLTICA, 4 DEMÃOS CRUZADAS, CAMADA DE REVESTIMENTO ASFÁLTICO LÍQUIDO, ESPESSURA 1,5cm E CAMADA DUAS CAMADAS DE EMBORRACHADO COM APLICAÇÃO DE TELA DE NYLON, CONFORME MEMORIAL DESCRITIVO ANEXO | COMP. DE MERCADO |  | Unidade: | M2
CÓD. | DESCRIÇÃO | UN. | COEFICIENTE | PREÇO | TOTAL
98557 | IMPERMEABILIZAÇÃO DE SUPERFÍCIE COM EMULSÃO ASFÁLTICA, 2 DEMÃOS. AF_09/2023 | M2 | 2 | 49.62 | 99.24
- | AJUDANTE ESPECIALIZADO COM ENCARGOS COMPLEMENTARES | H | 0.192 | 18.9 | 3.6288
- | IMPERMEABILIZADOR COM ENCARGOS COMPLEMENTARES | H | 0.948 | 27.75 | 26.307
626 | MANTA LIQUIDA DE BASE ASFALTICA MODIFICADA COM A ADICAO DE ELASTOMEROS DILUIDOS EM SOLVENTE ORGANICO, APLICACAO A FRIO (MEMBRANA IMPERMEABILIZANTE ASFASTICA) | KG | 11.4583 | 23.88 | 273.625
0
| * Base de referência - SINAPI e MERCADO LOCAL |  |  | TOTAL | 402.8008 | OK
11 | REFORÇO DE CONSOLE EM VIGA U 6'', E=5,08mm, COMPRIMENTO 1,50M, METÁLICA, FIXADA NA VIGA DE CONCRETO COM PARAFUSOS PARABOLT | COMP. |  | Unidade: | UND
CÓD. | DESCRIÇÃO | UN. | COEFICIENTE | PREÇO | TOTAL
100764 | VIGA METÁLICA EM PERFIL LAMINADO OU SOLDADO EM AÇO ESTRUTURAL, COM CONEXÕES SOLDADAS, INCLUSOS MÃO DE OBRA, TRANSPORTE E IÇAMENTO UTILIZANDO GUINDASTE - FORNECIMENTO E INSTALAÇÃO. AF_01/2020_PA | KG | 12.2 | 19.99 | 243.878
11963 | PARAFUSO DE ACO ZINCADO, TIPO CHUMBADOR PARABOLT, DIAMETRO 1/2", COMPRIMENTO 75 MM | UN. | 4 | 13.55 | 54.2
13279 | CHUMBADOR DE ACO TIPO PARABOLT, * 5/8" X 200* MM, COM PORCA E ARRUELA | UN. | 3 | 29.65 | 88.95
88309 | PEDREIRO COM ENCARGOS COMPLEMENTARES | H | 3.26 | 27.36 | 89.1936
10527 | LOCACAO DE ANDAIME METALICO TUBULAR DE ENCAIXE, TIPO DE TORRE, CADA PAINEL COM LARGURA DE 1 ATE 1,5 M E ALTURA DE *1,00* M, INCLUINDO DIAGONAL, BARRAS DE LIGACAO, SAPATAS OU RODIZIOS E DEMAIS ITENS NECESSARIOS A MONTAGEM (NAO INCLUI INSTALACAO) | MXMES | 1.25 | 37 | 46.25
| * Base de referência - SINAPI e MERCADO LOCAL |  |  | TOTAL | 522.4716 | OK
12 | PREPARAÇÃO DE SUPERFÍCIE PARA RECEBIMENTO DE REVESTIMENTO CERÂMICO, CONTEMPLANDO RASPAGEM DA SUPERFÍCIE COM ROMPEDOR E NIVELAMENTO DE TODA A SUPERFÍCIE COM ARGAMASSA AC-III, FORNECIMENTO DE MATERIAIS E EXECUÇÃO | COMP. |  | Unidade: | M2
CÓD. | DESCRIÇÃO | UN. | COEFICIENTE | PREÇO | TOTAL
88309 | PEDREIRO COM ENCARGOS COMPLEMENTARES | H | 0.3 | 27.36 | 8.208
43465 | FERRAMENTAS - FAMILIA PEDREIRO - HORISTA (ENCARGOS COMPLEMENTARES - COLETADO CAIXA) | H | 0.3 | 0.82 | 0.246
88316 | SERVENTE COM ENCARGOS COMPLEMENTARES | H | 0.1 | 20.14 | 2.014
37595 | ARGAMASSA COLANTE TIPO AC III | KG | 3.5 | 1.99 | 6.965
| * Base de referência - SINAPI e MERCADO LOCAL |  |  | TOTAL | 17.433 | OK
13 | AJUSTE NA ALTURA DA PORTA PRINCIPAL EXISTENTE, REFERENTE AO AUMENTO DA ALTURA DO PISO APÓS CONTRAPISO NOVO, MATERIAIS E MÃO DE OBRA | COMP. |  | Unidade: | UND
CÓD. | DESCRIÇÃO | UN. | COEFICIENTE | PREÇO | TOTAL
6110 | SERRALHEIRO (HORISTA) | H | 8 | 22.71 | 181.68
34360 | PERFIL DE ALUMINIO ANODIZADO | KG | 10 | 49.12 | 491.2
252 | AJUDANTE DE SERRALHEIRO (HORISTA) | H | 8 | 17.28 | 138.24
0
| * Base de referência - SINAPI e MERCADO LOCAL |  |  | TOTAL | 811.12 | OK
14 | ESTRUTURA COM PERFIS DE ALUMÍNIO E TELA DE ARAME, FORNECIMENTO E INSTALAÇÃO, PARA FECHAMENDO DO VÃO ENTRE AS VIGAS SUPERIORES E A COBERTURA | COMP. |  | Unidade: | M
CÓD. | DESCRIÇÃO | UN. | COEFICIENTE | PREÇO | TOTAL
7167 | TELA DE ARAME GALVANIZADA QUADRANGULAR / LOSANGULAR, FIO 2,11 MM (14 BWG), MALHA 5 X 5 CM, H = 2 M | M2 | 0.2 | 26.75 | 5.35
39572 | PERFIL TIPO CANTONEIRA EM L, EM ACO GALVANIZADO, BRANCO, PARA FORRO REMOVIVEL, *23* X 3000 MM (L X C) | M | 2.2 | 4.85 | 10.67
88315 | SERRALHEIRO COM ENCARGOS COMPLEMENTARES | H | 0.25 | 27.11 | 6.7775
43468 | FERRAMENTAS - FAMILIA SOLDADOR - HORISTA (ENCARGOS COMPLEMENTARES - COLETADO CAIXA) | H | 0.25 | 1.23 | 0.3075
88309 | PEDREIRO COM ENCARGOS COMPLEMENTARES | H | 0.15 | 27.36 | 4.104
| * Base de referência - SINAPI e MERCADO LOCAL |  |  | TOTAL | 27.209 | OK
15 | EXECUÇÃO DE FURO EM LAJE DE CONCRETO ARMADO (CALHAS), PARA DESCIDA DE ÁGUA PLUVIAL | COMP. |  | Unidade: | UND
CÓD. | DESCRIÇÃO | UN. | COEFICIENTE | PREÇO | TOTAL
88309 | PEDREIRO COM ENCARGOS COMPLEMENTARES | H | 3 | 27.36 | 82.08
43465 | FERRAMENTAS - FAMILIA PEDREIRO - HORISTA (ENCARGOS COMPLEMENTARES - COLETADO CAIXA) | H | 3 | 0.82 | 2.46
| * Base de referência - SINAPI e MERCADO LOCAL |  |  | TOTAL | 84.54 | OK
BASE 98546 | IMPERMEABILIZAÇÃO DE SUPERFÍCIE COM MANTA ASFÁLTICA, UMA CAMADA, INCLUSIVE APLICAÇÃO DE PRIMER ASFÁLTICO, E=3MM, ALUMINIZADA, TIPO III, POLIESTER, CLASSE B. AF_09/2023 | COMP. |  | Unidade: | M2
CÓD. | DESCRIÇÃO | UN. | COEFICIENTE | PREÇO | TOTAL
511 | PRIMER PARA MANTA ASFALTICA A BASE DE ASFALTO MODIFICADO DILUIDO EM SOLVENTE, APLICACAO A FRIO | L | 0.5872 | 19.52 | 11.4621
11621 | MANTA ASFALTICA ELASTOMERICA EM POLIESTER ALUMINIZADA 3 MM, TIPO III, CLASSE B (NBR 9952) | M2 | 1.1319 | 59.48 | 67.3254
4226 | GAS DE COZINHA - GLP | KG | 0.26 | 8.71 | 2.2646
88243 | AJUDANTE ESPECIALIZADO COM ENCARGOS COMPLEMENTARES | H | 0.2102 | 21.33 | 4.4836
88270 | IMPERMEABILIZADOR COM ENCARGOS COMPLEMENTARES | H | 0.9324 | 28.12 | 26.2191
| * Base de referência - SINAPI e MERCADO LOCAL |  |  | TOTAL | 111.7548 | OK
BASE 94229 | CALHA EM CHAPA DE AÇO GALVANIZADO NÚMERO 24, DESENVOLVIMENTO DE 155 CM, INCLUSO TRANSPORTE VERTICAL. AF_07/2019 | COMP. |  | Unidade: | M
CÓD. | DESCRIÇÃO | UN. | COEFICIENTE | PREÇO | TOTAL
142 | SELANTE ELASTICO MONOCOMPONENTE A BASE DE POLIURETANO (PU) PARA JUNTAS DIVERSAS | 310ML | 0.161 | 38.41 | 6.184
5061 | PREGO DE ACO POLIDO COM CABECA 18 X 27 (2 1/2 X 10) | KG | 0.025 | 16.9 | 0.4225
5104 | REBITE DE REPUXO EM ALUMINIO VAZADO, DIAMETRO 3,2 X 8 MM DE COMPRIMENTO (1KG = 1025 UNIDADES) | KG | 0.0049 | 69.95 | 0.34275
13388 | SOLDA EM BARRA DE ESTANHO-CHUMBO 50/50 | KG | 0.18 | 193.2 | 34.776
40784 | CALHA QUADRADA DE CHAPA DE ACO GALVANIZADA NUM 24, CORTE 100 CM | M | 1.6275 | 85.2 | 138.663
88316 | SERVENTE COM ENCARGOS COMPLEMENTARES | H | 0.633 | 20.38 | 12.9005
88323 | TELHADISTA COM ENCARGOS COMPLEMENTARES | H | 0.539 | 27.36 | 14.747
93281 | GUINCHO ELÉTRICO DE COLUNA, CAPACIDADE 400 KG, COM MOTO FREIO, MOTOR TRIFÁSICO DE 1,25 CV - CHP DIURNO. AF_03/2016 | CHP | 0.0132 | 28.98 | 0.38254
93282 | GUINCHO ELÉTRICO DE COLUNA, CAPACIDADE 400 KG, COM MOTO FREIO, MOTOR TRIFÁSICO DE 1,25 CV - CHI DIURNO. AF_03/2016 | CHI | 0.0183 | 28.14 | 0.51496
| * Base de referência - SINAPI e MERCADO LOCAL |  |  | TOTAL | 208.9333 | OK
AMP 01 | PILAR DE AÇO INOX AISI 304, CHAPA NÚMERO 9 (E = 4MM), ACABAMENOT NUMERO 1 (LAMINADO A QUENTE, FOSCO), PERFIL RETANGULAR, 6x12CM, FORNECIMENTO E INSTALAÇÃO | COMP. |  | Unidade: | M
CÓD. | DESCRIÇÃO | UN. | COEFICIENTE | PREÇO | TOTAL
12759 | CHAPA ACO INOX AISI 304 NUMERO 9 (E = 4 MM), ACABAMENTO NUMERO 1 (LAMINADO A QUENTE, FOSCO) | M2 | 0.36 | 859.36 | 309.3696
88315 | SERRALHEIRO COM ENCARGOS COMPLEMENTARES | H | 1 | 27.86 | 27.86
88251 | AUXILIAR DE SERRALHEIRO COM ENCARGOS COMPLEMENTARES | H | 1 | 21.88 | 21.88
| * Base de referência - SINAPI e MERCADO LOCAL |  |  | TOTAL | 359.1096 | OK
AMP 02 BASE 100763 | PERFIL U ENRIJECIDO, EM CHAPA DOBRADA DE AÇO LAMINADO, E=3,75, 150x60x20 MM (8,25KG/M) COM PINTURA DE FUNDO (TIPO ZARCÃO), INCLUSO MÃO DE OBRA, PARAFUSADO, FORNECIMENTO E INSTALAÇÃO | COMP. |  | Unidade: | KG
CÓD. | DESCRIÇÃO | UN. | COEFICIENTE | PREÇO | TOTAL
442 | PARAFUSO FRANCES M16 EM ACO GALVANIZADO, COMPRIMENTO = 45 MM, DIAMETRO = 16 MM, CABECA ABAULADA | UN | 0.051 | 7.73 | 0.39423
43083 | PERFIL "U" ENRIJECIDO, EM CHAPA DOBRADA DE ACO LAMINADO, E = 3,75 MM, H = 200 MM, L = 75 MM (9,94 KG/M) | KG | 1.091 | 12.59 | 13.7357
88240 | AJUDANTE DE ESTRUTURA METÁLICA COM ENCARGOS COMPLEMENTARES | H | 0.0047 | 20.69 | 0.097243
88278 | MONTADOR DE ESTRUTURA METÁLICA COM ENCARGOS COMPLEMENTARES | H | 0.029 | 23.45 | 0.68005
100716 | JATEAMENTO ABRASIVO COM GRANALHA DE AÇO EM PERFIL METÁLICO EM FÁBRICA. AF_01/2020 | M2 | 0.035842 | 26.42 | 0.94696
100719 | PINTURA COM TINTA ALQUÍDICA DE FUNDO (TIPO ZARCÃO) PULVERIZADA SOBRE PERFIL METÁLICO EXECUTADO EM FÁBRICA (POR DEMÃO). AF_01/2020_PE | M2 | 0.035842 | 10.93 | 0.39176
| * Base de referência - SINAPI e MERCADO LOCAL |  |  | TOTAL | 16.2459 | OK
AMP 03 BASE 92606 | FABRICAÇÃO E INSTALAÇÃO DE TESOURA INTEIRA EM AÇO, VÃO DE 5 M, PARA TELHA ONDULADA METÁLICA, INCLUSO IÇAMENTO, COM PERFIS U SIMPLES 125x50x15, E=2,65mm | COMP. |  | Unidade: | UND
CÓD. | DESCRIÇÃO | UN. | COEFICIENTE | PREÇO | TOTAL
4777 | CANTONEIRA ACO ABAS IGUAIS (QUALQUER BITOLA), ESPESSURA ENTRE 1/8" E 1/4" | KG | 16.64 | 11.67 | 194.1888
10997 | ELETRODO REVESTIDO AWS - E7018, DIAMETRO IGUAL A 4,00 MM | KG | 0.234 | 39.7 | 9.2898
40598 | PERFIL "U" SIMPLES, EM CHAPA DOBRADA DE ACO LAMINADO, E = 3 MM, H = 125 MM, L = 50 MM (5,07 KG/M) | KG | 60.71 | 12.29 | 746.1259
88278 | MONTADOR DE ESTRUTURA METÁLICA COM ENCARGOS COMPLEMENTARES | H | 1.422 | 23.45 | 33.3459
88316 | SERVENTE COM ENCARGOS COMPLEMENTARES | H | 0.328 | 20.38 | 6.6846
92255 | INSTALAÇÃO DE TESOURA (INTEIRA OU MEIA), EM AÇO, PARA VÃOS MAIORES OU IGUAIS A 3,0 M E MENORES QUE 6,0 M, INCLUSO IÇAMENTO. AF_07/2019 | UN | 1 | 194.37 | 194.37
| * Base de referência - SINAPI e MERCADO LOCAL |  |  | TOTAL | 1184.005 | OK
AMP 04 BASE 104314 | TRAMA DE AÇO COMPOSTA POR TERÇAS PARA TELHADOS DE ATÉ 2 ÁGUAS PARA TELHA ONDULADA METÁLICA, INCLUSO TRANSPORTE VERTICAL (EM KG). COM PERFIL U ENRIJECIDO 75x40x15 E=2,25mm (2,95KG/M) | COMP. |  | Unidade: | KG
CÓD. | DESCRIÇÃO | UN. | COEFICIENTE | PREÇO | TOTAL
40549 | PARAFUSO, COMUM, ASTM A307, SEXTAVADO, DIAMETRO 1/2" (12,7 MM), COMPRIMENTO 1" (25,4 MM) | CENTO | 0.0016 | 262.17 | 0.41947
40535 | PERFIL "U" SIMPLES, EM CHAPA DOBRADA DE ACO LAMINADO, E = 2,65 MM, H = 75 MM, L = 40 MM (3,04 KG/M) | KG | 1 | 12.59 | 12.59
88278 | MONTADOR DE ESTRUTURA METÁLICA COM ENCARGOS COMPLEMENTARES | H | 0.0492 | 23.45 | 1.1537
88316 | SERVENTE COM ENCARGOS COMPLEMENTARES | H | 0.0245 | 20.38 | 0.49931
93281 | GUINCHO ELÉTRICO DE COLUNA, CAPACIDADE 400 KG, COM MOTO FREIO, MOTOR TRIFÁSICO DE 1,25 CV - CHP DIURNO. AF_03/2016 | CHP | 0.0016 | 28.98 | 0.046368
93282 | GUINCHO ELÉTRICO DE COLUNA, CAPACIDADE 400 KG, COM MOTO FREIO, MOTOR TRIFÁSICO DE 1,25 CV - CHI DIURNO. AF_03/2016 | CHI | 0.0022 | 28.14 | 0.061908
| * Base de referência - SINAPI e MERCADO LOCAL |  |  | TOTAL | 14.7708 | OK
COMPOSIÇÃO BASE 87250 | REVESTIMENTO CERÂMICO PARA PISO COM PLACAS TIPO ESMALTADA EXTRA DE DIMENSÕES 45X45 CM APLICADA COM AC II, EM AMBIENTES DE ÁREA ENTRE 5 M2 E 10 M2. AF_02/2023_PE | COMP. |  | Unidade: | M2
CÓD. | DESCRIÇÃO | UN. | COEFICIENTE | PREÇO | TOTAL
1287 | PISO EM CERAMICA ESMALTADA EXTRA, COR LISA, PEI MAIOR OU IGUAL A 4, FORMATO MENOR OU IGUAL A 2025 CM2 | M2 | 1.071 | 24.21 | 25.9289
34353 | ARGAMASSA COLANTE AC II | KG | 9.1325 | 1.21 | 11.0503
34357 | REJUNTE CIMENTICIO, QUALQUER COR | KG | 0.188 | 3.81 | 0.71628
88256 | AZULEJISTA OU LADRILHISTA COM ENCARGOS COMPLEMENTARES | H | 0.5143 | 27.94 | 14.3695
88316 | SERVENTE COM ENCARGOS COMPLEMENTARES | H | 0.1666 | 20.38 | 3.3953
| * Base de referência - SINAPI e MERCADO LOCAL |  |  | TOTAL | 55.4604 | OK
RESPONSABILIDADE TÉCNICA:
PROJETO: | JORDANA SANDI | REVISÃO | RENAN MARCOS MURARO
| ARQUITETA E URBANISTA |  | ENG. CIVIL
| CAU 00A1648438 |  | CREA 165.837-1/SC
| RRT SI12644005R01CT001 |  | ART 9431841-8
PROJETO: | KAMILA GUIZZO TEIXEIRA STUANI |  | MUNICÍPIO DE PRES. CAST. BRANCO
ARQUITETA E URBANISTA
CAU 00A1338510
RRT SI12644011I00CT001
STUDIO SETTE ARQUITETURA LTDA

## COMP - ELÉTRICO
MUNICÍPIO DE PRESIDENTE CASTELLO BRANCO
RUA ALBERTO ERNESTO LANG, 29, CENTRO
CEP: 89.745-000 / FONE: (49) 3457-1122
PLANILHA BASE - ELÉTRICO - COMPOSIÇÕES DE SERVIÇOS
OBRA: REFORMA DO GINÁSIO DE ESPORTES - CASTELÃO (LOTE 01)
E01 | ELETROCALHA LISA OU PERFURADA EM AÇO GALVANIZADO, LARGURA 100MM E ALTURA 50MM, INCLUSIVE EMENDA E FIXAÇÃO - FORNECIMENTO E INSTALAÇÃO. AF_04/2023 - BASE 97238 | COMP. DE MERCADO |  | Unidade: | M
CÓD. | DESCRIÇÃO | UN. | COEFICIENTE | PREÇO | TOTAL
88264 | ELETRICISTA COM ENCARGOS COMPLEMENTARES | H | 0.0852 | 32.3 | 2.752
88247 | AUXILIAR DE ELETRICISTA COM ENCARGOS COMPLEMENTARES | H | 0.0852 | 22.39 | 1.9076
COTAÇÃO E01 | Eletrocalha perfurada tipo u 100x50x3000mm #24 | M | 0.982 | 29.4067 | 28.8773
COTAÇÃO E02 | Emenda interna eletrocalha perfurada 100x50mm pré zincado | UNIDADE | 0.333 | 5.0233 | 1.6728
96562 | SUPORTE PARA ELETROCALHA LISA OU PERFURADA EM AÇO GALVANIZADO, LARGURA 400 MM, EM PERFILADO COM COMPRIMENTO DE 45 CM FIXADO EM LAJE, POR METRO DE ELETROCALHA FIXADA. AF_09/2023 | M | 1 | 57.41 | 57.41
| * Base de referência - SINAPI e MERCADO LOCAL |  |  | TOTAL | 92.6197 | OK
E03 | ELETROCALHA LISA OU PERFURADA EM AÇO GALVANIZADO, LARGURA 75MM E ALTURA 50MM, INCLUSIVE EMENDA E FIXAÇÃO - FORNECIMENTO E INSTALAÇÃO. AF_04/2023 - BASE 97237 | COMP. DE MERCADO |  | Unidade: | M
88264 | ELETRICISTA COM ENCARGOS COMPLEMENTARES | H | 0.0739 | 32.3 | 2.387
88247 | AUXILIAR DE ELETRICISTA COM ENCARGOS COMPLEMENTARES | H | 0.0739 | 22.39 | 1.6546
COTAÇÃO E05 | Eletrocalha 75X50 Perfurada Galvanizada CH 24 | M | 0.982 | 18.31 | 17.9804
COTAÇÃO E06 | Emenda para Eletrocalha 75X50 | UNIDADE | 0.333 | 3.48 | 1.1588
96562 | SUPORTE PARA ELETROCALHA LISA OU PERFURADA EM AÇO GALVANIZADO, LARGURA 400 MM, EM PERFILADO COM COMPRIMENTO DE 45 CM FIXADO EM LAJE, POR METRO DE ELETROCALHA FIXADA. AF_09/2023 | M | 1 | 57.41 | 57.41
| * Base de referência - SINAPI e MERCADO LOCAL |  |  | TOTAL | 80.5909 | OK
E04 | QUADRO DE COMANDO DE ILUMINAÇÃO COM 6 COMUTADORES | COMP. DE MERCADO |  | Unidade: | UNIDADE
43096 | CAIXA DE PASSAGEM ELETRICA DE PAREDE, DE EMBUTIR, EM TERMOPLASTICO / PVC, COM TAMPA APARAFUSADA, DIMENSOES 400 X 400 X *120* MM | UN | 0.67 | 273.3 | 183.111
COTAÇÃO E07 | Comutador 22Mm Plástico Manopla Curta 2 Posições Fixa 1Na | UNIDADE | 6 | 22.26 | 133.56
88247 | AUXILIAR DE ELETRICISTA COM ENCARGOS COMPLEMENTARES | H | 2 | 22.39 | 44.78
88264 | ELETRICISTA COM ENCARGOS COMPLEMENTARES | H | 2 | 32.3 | 64.6
| * Base de referência - SINAPI e MERCADO LOCAL |  |  | TOTAL | 426.051 | OK
E05 | LÂMPADA DE LED 18 W, BASE E27 - FORNECIMENTO E INSTALAÇÃO. AF_02/2020 | COMP. DE MERCADO |  | Unidade: | UNIDADE
12295 | SOQUETE DE BAQUELITE BASE E27, PARA LAMPADAS | UN | 1 | 4.22 | 4.22
COTAÇÃO E08 | LAMPADA LED BULBO 18W BRANCA BIVOLT, BASE E27 | UNIDADE | 1 | 24.99 | 24.99
88247 | AUXILIAR DE ELETRICISTA COM ENCARGOS COMPLEMENTARES | H | 0.069 | 22.39 | 1.5449
88264 | ELETRICISTA COM ENCARGOS COMPLEMENTARES | H | 0.1655 | 32.3 | 5.3457
| * Base de referência - SINAPI e MERCADO LOCAL |  |  | TOTAL | 36.1006 | OK
E06 | LÂMPADA DE LED 24 W, BASE E27 - FORNECIMENTO E INSTALAÇÃO. AF_02/2020 | COMP. DE MERCADO |  | Unidade: | UNIDADE
12295 | SOQUETE DE BAQUELITE BASE E27, PARA LAMPADAS | UN | 1 | 4.22 | 4.22
COTAÇÃO E09 | Lâmpada LED Bulbo Alta Potência E-27 Bivolt 24W 6500K Branco Frio 2800 Lúmens | UNIDADE | 1 | 61.8667 | 61.8667
88247 | AUXILIAR DE ELETRICISTA COM ENCARGOS COMPLEMENTARES | H | 0.069 | 22.39 | 1.5449
88264 | ELETRICISTA COM ENCARGOS COMPLEMENTARES | H | 0.1655 | 32.3 | 5.3457
| * Base de referência - SINAPI e MERCADO LOCAL |  |  | TOTAL | 72.9772 | OK
E07 | LÂMPADA PARA CHURRASQUEIRA 40 W, BASE E27, SOQUETE DE PORCELANA - FORNECIMENTO E INSTALAÇÃO. AF_02/2020 | COMP. DE MERCADO |  | Unidade: | UNIDADE
12294 | SOQUETE DE PORCELANA BASE E27, PARA USO AO TEMPO, PARA LAMPADAS | UN | 1 | 13.12 | 13.12
COTAÇÃO E10 | Lampada 40w Para Churrasqueira/forno/ Geladeira | UNIDADE | 1 | 17.2133 | 17.2133
88247 | AUXILIAR DE ELETRICISTA COM ENCARGOS COMPLEMENTARES | H | 0.069 | 22.39 | 1.5449
88264 | ELETRICISTA COM ENCARGOS COMPLEMENTARES | H | 0.1655 | 32.3 | 5.3457
| * Base de referência - SINAPI e MERCADO LOCAL |  |  | TOTAL | 37.2239 | OK
E08 | LUMINÁRIA DE LED, DE 181 W ATÉ 239 W, CORPO EM ALUMÍNIO OU AÇO INOX COM PINTURA ELETROSTÁTICA A PÓ, RESISTENTE A CORROSÃO, LENTE EM VIDRO TEMPERADO, IP65, EFICIÊNCIA LUMINOSA 100 LUMENS/WATT - FORNECIMENTO E INSTALAÇÃO. AF_08/2020 | COMP. DE MERCADO |  | Unidade: | UNIDADE
21127 | FITA ISOLANTE ADESIVA ANTICHAMA, USO ATE 750 V, EM ROLO DE 19 MM X 5 M | UN | 0.014 | 3.97 | 0.05558
42248 | LUMINARIA DE LED PARA ILUMINACAO PUBLICA, DE 181 W ATE 239 W, INVOLUCRO EM ALUMINIO OU ACO INOX | UN | 1 | 448.21 | 448.21
88247 | AUXILIAR DE ELETRICISTA COM ENCARGOS COMPLEMENTARES | H | 0.2381 | 22.39 | 5.3311
88264 | ELETRICISTA COM ENCARGOS COMPLEMENTARES | H | 0.2381 | 32.3 | 7.6906
| * Base de referência - SINAPI e MERCADO LOCAL |  |  | TOTAL | 461.2873 | OK
RESPONSABILIDADE TÉCNICA:
PROJETO: | JORDANA SANDI | REVISÃO | RENAN MARCOS MURARO
| ARQUITETA E URBANISTA |  | ENG. CIVIL
| CAU 00A1648438 |  | CREA 165.837-1/SC
| RRT SI12644005R01CT001 |  | ART 9431841-8
PROJETO: | KAMILA GUIZZO TEIXEIRA STUANI |  | MUNICÍPIO DE PRES. CAST. BRANCO
ARQUITETA E URBANISTA
CAU 00A1338510
RRT SI12644011I00CT001
STUDIO SETTE ARQUITETURA LTDA

## CRONOGRAMA
CRONOGRAMA FÍSICO FINANCEIRO
PROPRIETÁRIO
MUNICÍPIO DE PRESIDENTE CASTELLO BRANCO - SC
MUNICÍPIO DE PRESIDENTE CASTELLO BRANCO |  |  |  |  | ENDEREÇO DA OBRA
RUA ALBERTO ERNESTO LANG, 29, CENTRO |  |  |  |  | AVENIDA XV DE NOVEMBRO, S/N, CENTRO
CEP: 89.745-000 / FONE: (49) 3457-1122
Projeto: |  | OBRA: REFORMA DO GINÁSIO DE ESPORTES - CASTELÃO (LOTE 01)
ITEM | DISCRIMINAÇÃO |  | VALOR DA ETAPA | PESO | PERÍODO (MÊS)
[5 empty] | MÊS 01 |  | MÊS 02 |  | MÊS 03 |  | MÊS 04 |  | MÊS 05 |  | MÊS 06 |  | MÊS 07 |  | MÊS 08 |  | MÊS 09 |  | MÊS 10 |  | MÊS 11 |  | MÊS 12
[5 empty] | R$ | % | R$ | % | R$ | % | R$ | % | R$ | % | R$ | % | R$ | % | R$ | % | R$ | % | R$ | % | R$ | % | R$ | %
1 | 1 - DEMOLIÇÕES, ESCAVAÇÕES, REMOÇÃO E DESTINAÇÃO DE ENTULHOS |  | 12729.6365 | 1.522% | 9547.2274 | 75% | 1272.9637 | 10% | 1272.9637 | 10% | 636.4818 | 5% | 0 |  | 0 |  | 0 |  | 0 |  | 0 |  | 0 |  | 0 |  | 0 |  | 100%
2 | 2 - RAMPA PCD - CONTENÇÃO, PAVIMENTAÇÃO, PROTEÇÕES E ACABAMENTOS |  | 83954.1163 | 10.04% | 20988.5291 | 25% | 20988.5291 | 25% | 20988.5291 | 25% | 12593.1174 | 15% | 0 |  | 0 |  | 0 |  | 0 |  | 0 |  | 0 |  | 0 |  | 8395.4116 | 10% | 100%
3 | 3 - CALÇADAS E ESCADAS DE ACESSO EXTERNAS - PISO PODOTÁTIL, SINALIZAÇÕES, PROTEÇÕES E ACABAMENTOS |  | 45853.3618 | 5.482% | 11463.3404 | 25% | 11463.3404 | 25% | 11463.3404 | 25% | 6878.0043 | 15% | 0 |  | 0 |  | 0 |  | 0 |  | 0 |  | 0 |  | 0 |  | 4585.3362 | 10% | 100%
4 | 4 - ESTACIONAMENTO PCD E ÁREA DE MANOBRA - PAVIMENTAÇÃO E DEMARCAÇÕES |  | 10070.1229 | 1.204% | 0 |  | 2517.5307 | 25% | 2517.5307 | 25% | 2517.5307 | 25% | 1510.5184 | 15% | 0 |  | 0 |  | 0 |  | 0 |  | 0 |  | 0 |  | 1007.0123 | 10% | 100%
5 | 5 - WC MASCULINO |  | 25676.3272 | 3.07% | 0 |  | 0 |  | 0 |  | 6419.0818 | 25% | 6419.0818 | 25% | 3851.4491 | 15% | 3851.4491 | 15% | 2567.6327 | 10% | 0 |  | 0 |  | 0 |  | 2567.6327 | 10% | 100%
6 | 6 - WC FEMININO |  | 12200.0065 | 1.459% | 0 |  | 0 |  | 0 |  | 3050.0016 | 25% | 3050.0016 | 25% | 1830.001 | 15% | 1830.001 | 15% | 1220.0007 | 10% | 0 |  | 0 |  | 0 |  | 1220.0007 | 10% | 100%
7 | 7 - CHURRASQUEIRA, APOIO E DEPÓSITO |  | 27352.4327 | 3.27% | 0 |  | 0 |  | 0 |  | 6838.1082 | 25% | 6838.1082 | 25% | 4102.8649 | 15% | 4102.8649 | 15% | 2735.2433 | 10% | 0 |  | 0 |  | 0 |  | 2735.2433 | 10% | 100%
8 | 8 - COZINHA |  | 22921.4571 | 2.74% | 0 |  | 0 |  | 0 |  | 2292.1457 | 10% | 5730.3643 | 25% | 5730.3643 | 25% | 2292.1457 | 10% | 2292.1457 | 10% | 2292.1457 | 10% | 0 |  | 0 |  | 2292.1457 | 10% | 100%
9 | 9 - BAR |  | 13152.6328 | 1.572% | 0 |  | 0 |  | 0 |  | 0 |  | 3288.1582 | 25% | 3288.1582 | 25% | 3288.1582 | 25% | 1972.8949 | 15% | 0 |  | 0 |  | 0 |  | 1315.2633 | 10% | 100%
10 | 10 - SALA DE JOGOS E CIRCULAÇÕES INTERNAS |  | 41831.3732 | 5.001% | 0 |  | 0 |  | 0 |  | 0 |  | 10457.8433 | 25% | 10457.8433 | 25% | 10457.8433 | 25% | 6274.706 | 15% | 0 |  | 0 |  | 0 |  | 4183.1373 | 10% | 100%
11 | 11 - CANCHA DE BOCHA |  | 189226.1331 | 22.62% | 0 |  | 0 |  | 0 |  | 0 |  | 9461.3067 | 5% | 18922.6133 | 10% | 18922.6133 | 10% | 18922.6133 | 10% | 18922.6133 | 10% | 18922.6133 | 10% | 75690.4532 | 40% | 9461.3067 | 5% | 100%
12 | 12 - BOLÃO |  | 25516.656 | 3.051% | 0 |  | 0 |  | 0 |  | 0 |  | 3827.4984 | 15% | 6379.164 | 25% | 6379.164 | 25% | 6379.164 | 25% | 0 |  | 0 |  | 0 |  | 2551.6656 | 10% | 100%
13 | 13 - EDIFICAÇÃO - EXTERNO |  | 210644.9852 | 25.18% | 0 |  | 21064.4985 | 10% | 21064.4985 | 10% | 21064.4985 | 10% | 10532.2493 | 5% | 10532.2493 | 5% | 21064.4985 | 10% | 21064.4985 | 10% | 42128.997 | 20% | 31596.7478 | 15% | 0 |  | 10532.2493 | 5% | 100%
14 | 14 - EDIFICAÇÃO - INTERNO |  | 19196.7613 | 2.295% | 0 |  | 0 |  | 0 |  | 0 |  | 959.8381 | 5% | 959.8381 | 5% | 1919.6761 | 10% | 4799.1903 | 25% | 2879.5142 | 15% | 5759.0284 | 30% | 0 |  | 1919.6761 | 10% | 100%
15 | 15 - SERVIÇOS COMPLEMENTARES |  | 34324.0326 | 4.104% | 1716.2016 | 5% | 3432.4033 | 10% | 3432.4033 | 10% | 3432.4033 | 10% | 3432.4033 | 10% | 3432.4033 | 10% | 3432.4033 | 10% | 3432.4033 | 10% | 3432.4033 | 10% | 1716.2016 | 5% | 1716.2016 | 5% | 1716.2016 | 5% | 100%
16 | 16 - INSTALAÇÕES ELÉTRICAS |  | 52401.3078 | 6.265% | 0 |  | 0 |  | 0 |  | 5240.1308 | 10% | 5240.1308 | 10% | 5240.1308 | 10% | 5240.1308 | 10% | 5240.1308 | 10% | 13100.3269 | 25% | 10480.2616 | 20% | 0 |  | 2620.0654 | 5% | 100%
17 | 17 - PREVENTIVO DE INCENDIO E INSTALAÇÕES DE GÁS |  | 9403.1197 | 1.124% | 0 |  | 0 |  | 0 |  | 0 |  | 0 |  | 0 |  | 0 |  | 0 |  | 0 |  | 7052.3398 | 75% | 0 |  | 2350.7799 | 25% | 100%
TOTAL NO MÊS (SIMPLES) |  |  | 836454.4627 | 100% | 43715.2985 | 5.226% | 60739.2657 | 7.262% | 60739.2657 | 7.262% | 70961.5041 | 8.484% | 70747.5022 | 8.458% | 74727.0794 | 8.934% | 82780.9482 | 9.897% | 76900.6234 | 9.194% | 82756.0005 | 9.894% | 75527.1925 | 9.029% | 77406.6549 | 9.254% | 59453.1276 | 7.108% | 100%
TOTAL NO MÊS (ACUMULADO) |  |  | 836454.4627 | 100% | 43715.2985 | 5.226% | 104454.5642 | 12.49% | 165193.8299 | 19.75% | 236155.334 | 28.23% | 306902.8362 | 36.69% | 381629.9156 | 45.62% | 464410.8638 | 55.52% | 541311.4872 | 64.71% | 624067.4877 | 74.61% | 699594.6802 | 83.64% | 777001.335 | 92.89% | 836454.4627 | 100%
RENAN MARCOS MURARO | [6 empty] | NEIVA KLEEMANN TONIELO
ENG. CIVIL | [6 empty] | PREFEITA MUNICIPAL
CREA 165.837-1/SC

## BDI
BDI 1 |  |  | BDI 2
OBRA: REFORMA DO GINÁSIO DE ESPORTES - CASTELÃO (LOTE 01)
Estimativa de percentual para base de cálculo do ISS |  | 37% | Estimativa de percentual para base de cálculo do ISS |  | 37%
Alíquota do ISS |  | 4% | Alíquota do ISS |  | 4%
BDI |  |  | BDI
Tipo de Obra: Construção e Reforma de Edifícios |  |  | Fornecimento de Materiais e Equipamentos (aquisição indireta - em conjunto com licitação de obras)
Itens | Siglas | % Adotado | Itens | Siglas | % Adotado
Administração Central | AC | 4.5% | Administração Central | AC | 1.5%
Seguro e Garantia | SG | 0.85% | Seguro e Garantia | SG | 0.3%
Risco | R | 1.27% | Risco | R | 0.56%
Despesas Financeiras | DF | 1.23% | Despesas Financeiras | DF | 0.85%
Lucro | L | 8% | Lucro | L | 3.5%
Tributos (impostos COFINS 3,0%, e PIS 0,65%) | CP | 3.65% | Tributos (impostos COFINS 3,0%, e PIS 0,65%) | CP | 3.65%
Tributos (ISS) | ISS | 1.48% | Tributos (ISS) | ISS | 1.48%
Tributos (Contribuição Previdenciária sobre a Receita Bruta - 0% ou 4,5% - Desoneração) | CPRB | 4.5% | Tributos (Contribuição Previdenciária sobre a Receita Bruta - 0% ou 4,5% - Desoneração) | CPRB | 4.5%
BDI SEM desoneração (Fórmula Acordão TCU) | BDI | 28.99% | BDI SEM desoneração (Fórmula Acordão TCU) | BDI | 18.23%
Os valores de BDI foram calculados com o emprego da fórmula: |  |  | Os valores de BDI foram calculados com o emprego da fórmula:
BDI = (1+AC+SG+R)*(1+DF)*(1+L)/(1-CP-ISS-CPRB)-1 |  |  | BDI = (1+AC+SG+R)*(1+DF)*(1+L)/(1-CP-ISS-CPRB)-1
Presidente Castello Branco/SC |  | 06/2024 | Presidente Castello Branco/SC |  | 06/2024
___________________________ |  |  | ___________________________
Responsável Técnico
Renan Marcos Muraro |  |  | Renan Marcos Muraro
CREA: 165.837-1/SC |  |  | CREA: 165.837-1/SC